## Tareas
Resumen de base de datos
Base de datos | Tareas | Estado
Patrones | Cargar datos de patrones desde LS-TAB-006 | Elaborado
| Añadir rango/valor nominal a patrones | Elaborado
| Añadir alerta próxima de calibración | Elaborado
| Crear hojas de vida digitales | En curso
| Digitalizar manuales y certificados de calibracion | En curso
| Crear carpeta de patrones | En cusro
Equipos | Cargar datos de patrones desde LS-TAB-004 | Elaborado
| Añadir rango/valor nominal a equipos | Elaborado
| Añadir alerta próxima de calibración | Elaborado
| Crear hojas de vida digitales | Pendiente
| Digitalizar manuales y certificados de calibracion | Pendiente
| Crear carpeta de patrones | Pendiente
Procedimientos | Descargar procedimientos de calibración | Elaborado
| Determinar equipos según procedimiento | Elaborado
| Determinar patrones según procedimiento | Elaborado
Funcionarios | Descargar listado e ID de funcionarios | Elaborado
| Asignar perfil y roles | Elaborado
| Recopilar datos de contacto | Elaborado
| Establecer fecha de ingreso | Pendiente
Clientes | Derminar Clientes, Razón social y RUC | Elaborado
| Recopilar datos de contactos por Clientes | Elaborado

## Patrones
| No | CÓDIGO | DESCRIPCIÓN | Rango / Valor nominal | MARCA | PRECISIÓN |  | ERROR MÁXIMO |  |  | PERIODO DE CALIBRACIÓN | No DE CERTIFICADO | ULTIMA CALIBRACIÓN | ESTADO | PRÓXIMA CALIBRACIÓN | Magnitud | Alerta de próxima calibración | Magnitudes | Estado
| 1 | PCD-01 | Juego de bloques patrón | 2,5 mm - 75 mm | Starrett | Grado 0 |  | ± 0,02 % |  |  | 3 Años | 59844Y18 | 2018-06-26 | Funcionando | 2021-06 | Dimensional |  | Dimensional | Funcionando
| 2 | PCD-02 | Bloque de 125 mm | 125 mm | Starrett | Grado AS1 |  | ± 0,02 % |  |  | 3 Años | 25P42318 | 2018-06-26 | Funcionando | 2021-06 | Dimensional |  | Eléctrica | En recalibración
| 3 | PCD-03 | Regla patrón de longitud | 0 mm - 1000 mm | Trofeo | 0,50 mm |  | ± 0,02 % |  |  | 3 Años | ---------- | ---------- | Fuera de uso | ---------- | Dimensional |  | Masa | Fuera de uso
| 4 | PCD-04 | Regla de cristal | 0 mm - 200 mm | Easson | 1 mm |  | ± 0,02 % |  |  | 2 Años | LS7587-2019 | 2019-11-14 | Funcionando | 2021-11 | Dimensional |  | Temperatura | Eliminado
| 5 | PCD-05 | Patrón de cuentametro | 0 mm - 100 mm | S/D | 1 m |  | ± 0,02 % |  |  | 2 Años | ---------- | ---------- | Fuera de uso | ---------- | Dimensional |  | Presión
| 6 | PCD-06 | Eliminado |  | ---------- | ---------- |  | ---------- |  |  | ---------- | ---------- | ---------- | Eliminado | ---------- | Dimensional |  | Iluminación
| 7 | PCD-07 | Regla digital | 0 mm - 1000 mm | ASC | 0,001 mm |  | ± 0,05 % |  |  | 2 Años | ---------- | ---------- | Fuera de uso | ---------- | Dimensional |  | Tiempo
| 8 | PCD-08 | Cinta Métrica | 0 mm - 30000 mm | Profield | 0,001 m |  | ± 0,05 % |  |  | 2 Años | LS8797-2020 | 2020-03-02 | Funcionando | 2022-03 | Dimensional |  | Dureza
? | 9 | PCD-09 | Juego de Bloques Patrón | 125mm - 150mm | Starrett | B89 0 |  | ± 0,03 % |  |  | 5 Años | ---------- | ---------- | Fuera de uso | ---------- | Dimensional |  | Acústica
| 10 | PCD-10 | Cinta métrica | 0 mm - 15000 mm | Starrett | 1 mm |  | ± 0,05 % |  |  | 3 Años | Nº 3919-109 | 2019-01-22 | Funcionando | 2022-01 | Dimensional |  | Velocidad
? | 11 | PCD-11 | Lupa graduada | 0 mm - 6 mm | Precision | 0,05 mm |  | ± 0,02 % |  |  | 3 Años | X8LY9A18 | 2018-06-29 | Funcionando | 2021-06 | Dimensional |  | Fuerza
| 12 | PCD-12 | Micrometro digital | 0 mm - 25 mm | Starrett | 0,001 mm |  | ± 0,01 % |  |  | 2 Años | LS6950-2019 | 2019-04-05 | Funcionando | 2021-04 | Dimensional |  | Patrón de ref. calibración
| 13 | PCD-13 | Regla Patron | 0 mm - 1000 mm | Starrett | 1 mm |  | ± 0,03 % |  |  | 2 Años | UMCI-DMEC-LLO Nº 1170 | 2018-09-05 | Funcionando | 2021-09 | Dimensional
? | 14 | PCD-14 | Planos ópticos | N/A | Starrett | 0,0005 mm |  | ± 0,01 % |  |  | ---- | 11-79920-B | 2011-07-03 | Funcionando | ---- | Dimensional |  | Acciones
| 15 | PCD-15 | Cabezal micrométrico | 0 mm - 25 mm | Starrett | 0,001 mm |  | ± 0,02 % |  |  | 3 Años | 9LCJ6W18 | 2018-06-26 | Funcionando | 2021-06 | Dimensional |  | Agregar
| 16 | PCD-16 | Cabezal micrométrico | 0 pol- 1 pol | Starrett | 0,00005 pol |  | ± 0,02 % |  |  | 2 Años | ---------- | ---------- | Fuera de uso | ---------- | Dimensional |  | Eliminar
? | 17 | PCD-17 | Mesa de planitud | N/A | Starrett | Clase 0 |  | ---- |  |  | ---------- | 0089/15 | 2015-12-10 | Funcionando | ---------- | Dimensional |  | Modificar estado
| 18 | PCD-18 | Galgas de espesor | 0 mm - 1 mm | Starrett | 0,05 mm |  | ± 0,03 % |  |  | 2 Años | LS8798-2020 | 2020-03-02 | Funcionando | 2022-03 | Dimensional
? | 19 | PCD-19 | Micrómetro de interior | 7,9mm - 25,4mm | Starrett | 0,001 mm |  | ± 0,005 mm |  |  | 3 Años | 760.01 | 2019-02-04 | Funcionando | 2022-02 | Dimensional
| 20 | PCD-20 | Cinta métrica |  | Starrett | Clase I |  | ± 10,1 mm |  |  | 1 Año | LS9820-2020 | 2020-08-31 | Funcionando | 2021-08 | Dimensional
| 21 | PCE-01 | Punta atenuadora de tensión | 0 KV - 28 KV (AC) 0 KV - 40 KV (DC) | Minipa | VAC | 1 kV – 28 kV: ± 5 % | VAC |  | ± 5,00 % | 2 Años | ---------- | ---------- | Fuera de uso | ---------- | Electrica
[6 empty] | VDC | 1 kV – 20 kV: ± 1 % | VDC |  | ± 1,00 %
[7 empty] | 20 kV – 40 kV: ± 2 % |  |  | ± 2,00 %
| 22 | PCE-02 | Alicate amperímetro | 0 A - 1000 A 0 V - 750 V (AC) 0 V - 1000 V (DC) 0 Ω - 200 MΩ | Minipa | I | 20 A: ± 3 % + 5 | I |  | ± 3,00 % + 5 | 3 Años | ---------- | ---------- | Fuera de uso | ---------- | Electrica
[7 empty] | 200 A: ± 2 % + 5 |  |  | ± 2,00 % + 5
[7 empty] | 1 000 A: ≤ 800 A: ± 2 % |  |  | ± 3,00 % + 5
≥ 800 A: ± 3 %
[6 empty] | VAC | 200 V: ± 1,2 % + 5 | VAC |  | ± 1,20 % + 5
750 V: ± 1,2 % + 5
[6 empty] | VDC | 200 mV: ± 0,5 % + 1 | VDC |  | ± 0,50 % + 1
20 V: ± 0,5 % + 1
200 V: ± 0,5 % + 1
1 000 V: ± 0,5 % + 1
[6 empty] | R | 200 Ω: ± 1 % + 3 | R |  | ± 1,00 % + 1
2 kΩ: ± 1 % + 1
20 kΩ: ± 1 % + 1
200 kΩ: ± 1 % + 1
200 MΩ: ± 1 % + 1
| 23 | PCE-03 | Multímetro |  | Fluke | I | 60 mA: ± 1,5 % + 3 | I |  | ± 1,50 % + 3 | 3 Años | LS6785-2019 | 2019-03-05 | Funcionando | 2022-03 | Electrica
200 mA: ± 1,5 % + 3
6 A: ± 1,5 % + 3
10 A: ± 1,5 % + 3
|  |  |  | 0 A - 10 A 0 V - 600 V (AC) 0 V - 600 V (DC) 0 MΩ - 50 MΩ |  | VAC | 600 mV: ± 1 % + 3 | VAC |  | ± 1,00 % + 3
6 V: ± 1 % + 3
60 V: ± 1 % + 3
600 V: ± 1 % + 3
[7 empty] | 1 000 mV: ± 2 % + 3 |  |  | ± 1,00 % + 3
[6 empty] | VDC | 6 V: ± 0,09 % + 2 | VDC |  | ± 0,09 % + 2
60 V: ± 0,09 % + 2
600 V: ± 0,09 % + 2
[7 empty] | 1 000 mV: ± 0,15 % + 2 |  |  | ± 0,15 % + 2
[6 empty] | R | 600 Ω: ± 0,9 % + 2 | R |  | ± 0,90 % + 2
[7 empty] | 6 MΩ: ± 0,9 % + 1 |  |  | ± 0,90 % + 2
[7 empty] | 50 MΩ: ± 1,5 % + 3 |  |  | ± 1,50 % + 2
? | 24 | PCE-04 | Patrón de resistencias bajas | 1 mΩ - 100 KΩ | MEC-Q | ≤ 1 MΩ: ± 0,01 % + 2 mΩ |  | ± 0,01 % + 2 mΩ |  |  | 3 Años | BE870519 | 2019-01-09 | Funcionando | 2022-01 | Electrica
| 25 | PCE-05 | Patrón de resistencias altas | 0 Ω - 10 GΩ | MEC-Q | 100 kΩ: ± 0,10 % |  | ± 0,10 % |  |  | 3 Años | JZ622I19 | 2019-01-10 | Funcionando | 2022-01 | Electrica
1 MΩ: ± 0,10 %
[6 empty] | 10 MΩ: ± 1,00 % |  | ± 1,00 %
100 MΩ: ± 1,00 %
1 GΩ: ± 1,00 %
10 GΩ: ± 1,00 %
| 26 | PCE-06 | Resistencia de 10 Ω | 10 Ω | IET | ± 0,01 % + 2 mΩ |  | ± 0,01 % + 2 mΩ |  |  | 3 Años | ---------- | ---------- | Fuera de uso | ---------- | Electrica
| 27 | PCE-07 | Multicalibrador eléctrico | 0 V - 1025 V (DC) 0 V - 1020 V (AC) 0 A - 30 A (DC) 0 A - 30 A (AC) 0 Ω - Ω 1 GΩ | Transmille | VDC | 0 V – 1 025 V: 25 ppm | ± 25 ppm |  |  | 3 Años | 37684 | 2018-12-20 | Funcionando | 2021-12 | Electrica
[6 empty] | VAC | 0 V – 1 020 V: 0,035 % | ± 0,035 %
10 Hz – 500 kHz
[6 empty] | IDC | 0 A – 30 A: 50 ppm | ± 50 ppm
[6 empty] | IAC | 0 A – 30 A: 0,06 % | ± 0,06 %
10 Hz – 10 kHz
[6 empty] | R (P) | 0 Ω - 1 GΩ: 40 ppm | ± 40 ppm
[6 empty] | R (S) | 10 Ω - 10 MΩ: 0,03 % | ± 0,03 %
? | 28 | PCE-08 | Adaptador de pinzas amperométricas | N/A | Transmille | --------- |  | ± 2,00 % |  |  | 3 Años | 37692 | 2018-12-20 | Funcionando | 2021-12 | Electrica
| 29 | PCE-09 | Punta Atenuadora de Tensión | 0 V - 40 KV (DC) 0 V - 28 KV (AC) | Fluke | DC: ± 2% / AC: ± 5 % |  | ± 2,00 % |  |  | 2 Años | J2ETKD20 | 2020-02-20 | Funcionando | 2022-02 | Electrica
| 30 | PCM-01 | Juego de pesas patrón | 10mg - 100g | Dolz Hnos. SRL | Clase E2 |  | ± 0,01 % |  |  | 3 Años | 1419 | 2018-08-24 | Funcionando | 2021-08 | Masa
| 31 | PCM-02 | Pesa de 100 g | 100g | S/D | Clase E2 |  | ± 0,01 % |  |  | 3 Años | 1418 | 2018-08-23 | Funcionando | 2021-08 | Masa
| 32 | PCM-03 | Juego de pesas patrón | 1g - 2kg | S/D | Clase F2 |  | ± 0,02 % |  |  | 2 Años | UMCI-DMAS-LMA Nº 1242 | 2020-09-14 | Funcionando | 2022-09 | Masa
| 33 | PCM-04 | Pesa de 5 kg | 5kg | S/D | Clase M1 |  | ± 0,02 % |  |  | 2 Años | UMCI-DMAS-LMA Nº 1243 | 2020-09-14 | Funcionando | 2022-09 | Masa
| 34 | PCM-05 | Pesa de 10 kg | 10kg | S/D | Clase M1 |  | ± 0,02 % |  |  | 2 Años | UMCI-DMAS-LMA Nº 1244 | 2020-09-14 | Funcionando | 2022-09 | Masa
| 35 | PCM-06 | Pesa de 20 kg | 20kg | S/D | Clase M1 |  | ± 0,02 % |  |  | 2 Años | UMCI-DMAS-LMA Nº 1245 | 2020-09-14 | Funcionando | 2022-09 | Masa
| 36 | PCM-07 | Balanza | 0kg - 150kg | OHAUS | ± 0,01 |  | ± 0,02 % |  |  | 1 Año | LS9069-2020 | 2020-04-30 | Funcionando | 2021-04 | Masa
| 37 | PCT-01 | Termohigrómetro | 0 °C - 50 °C 20 % - 95 % | RadioShack | T | ± 1,00 oC | T |  | ± 1,00 oC | 3 Años | LS10071-2020 | 2020-10-02 | Funcionando | 2023-10 | Temperatura
[6 empty] | HR | ± 3,00 % | HR |  | ± 3,00 %
? | 38 | PCT-02 | Multicalibrador de temperatura | 0°C - 150°C | Ecil | ± 0,02 % |  | ± 0,02 % |  |  | 3 Años | 7489/18 | 2018-08-08 | Funcionando | 2021-08 | Temperatura
| 39 | PCT-03 | Termorresistecia PT 100 Ω | -25 °C a 375 °C | Consistec | Clase A |  | ± 0,02 % |  |  | 3 Años | LS4498-2018 | 2018-02-07 | Funcionando | 2021-02 | Temperatura
| 40 | PCT-04 | Pirómetro laser | 14 °C a 180 °C | Titantemp | ± ( 2,00 % o + 2) oC |  | ± 2,00 % |  |  | 2 Años | LS8289-2019 | 2019-12-11 | Funcionando | 2021-12 | Temperatura
| 41 | PCT-05 | Horno isotérmico | 0 °C a 300 °C | Visomes | ± 0,10 oC |  | ± 0,10 oC |  |  | 3 Años | ---------- | ---------- | Fuera de uso | ---------- | Temperatura
| 42 | PCT-06 | Registrador de temperatura y humedad | -40 °C - 70 °C 0 % - 100 % | Schwyz | T | ± 1,00 oC | T |  | ± 1,00 oC | 3 Años | UMCI-DTER-LTE No. 3 915 | 2018-04-26 | Funcionando | 2021-04 | Temperatura
[6 empty] | HR | ± 3,00 % | HR |  | ± 3,00 %
| 43 | PCT-07 | Termohigrómetro | 0 °C - 50 °C 20 % - 90 % | RadioShack | T | ± 1,00 oC | T |  | ± 1,00 oC | 2 Años | LS10073-2020 | 2020-10-02 | Funcionando | 2022-10 | Temperatura
[6 empty] | HR | ± 3,00 % | HR |  | ± 3,00 %
| 44 | PCT-08 | Registrador de temperatura y humedad | -40 °C - 70 °C 0 % - 100 % | Schwyz | T | ± 1,00 oC | T |  | ± 1,00 oC | 3 Años | UMCI-DTER-LTE No. 3 914 | 2018-04-26 | Funcionando | 2021-04 | Temperatura
[6 empty] | HR | ± 3,00 % | HR |  | ± 3,00 %
| 45 | PCT-09 | Datalogger | 0 °C - 140 °C | Ellab | ± 0,05 oC |  | ± 0,05 oC |  |  | 3 Años | ---------- | ---------- | Fuera de uso | ---------- | Temperatura
S/N: 216419
| 46 | PCT-10 | Datalogger | 0 °C - 140 °C | Ellab | ± 0,05 oC |  | ± 0,05 oC |  |  | 3 Años | ---------- | ---------- | Fuera de uso | ---------- | Temperatura
S/N: 216416
| 47 | PCT-11 | Datalogger | 0 °C - 140 °C | Ellab | ± 0,05 oC |  | ± 0,05 oC |  |  | 3 Años | ---------- | ---------- | Fuera de uso | ---------- | Temperatura
S/N: 216413
| 48 | PCT-12 | Horno isotérmico | -30 °C - 140 °C | Isotech | ± 0,03 oC |  | ± 0,03 oC |  |  | 3 Años | LS5546-2018 | 2018-07-31 | Funcionando | 2021-07 | Temperatura
| 49 | PCT-13 | Horno isotérmico | 150 °C - 640 °C (1200°C) | Isotech | 0 – 150 oC: ± 0,1 oC |  | @ 150 oC: ± 0,1 oC |  |  | 3 Años | LS5632-2018 | 2018-07-31 | Funcionando | 2021-07 | Temperatura
[6 empty] | 150 oC – 1 200 oC: ± 0,2 oC |  | @ 1 200 oC: ± 0,2 oC
| 50 | PCT-14 | Termorresistecia PT 100 Ω | -200 °C - 850 °C | Isotech | Clase A |  | Clase A |  |  | 3 Años | UMCI-DTER-LTE Nº 4114 | 2018-09-24 | Funcionando | 2021-09 | Temperatura
? | 51 | PCT-15 | Termohigrómetro | 0 °C - 50 °C 20 % - 90 % | RadioShack | T | ± 1,00 oC | T |  | ± 1,00 oC | 2 Años | LS10072-2020 | 2020-10-02 | Funcionando | 2022-10 | Temperatura
[6 empty] | HR | ± 3,00 % | HR |  | ± 3,00 %
| 52 | PCT-16 | Termohigrómetro | 0 °C - 50 °C 20 % - 90 % | RadioShack | T | ± 1,00 °C | T |  | ± 1,00 oC | 2 Años | LS10070-2020 | 2020-10-02 | Funcionando | 2022-10 | Temperatura
[6 empty] | HR | ± 3,00 % | HR |  | ± 3,00 %
| 53 | PCT-17 | Termohigrómetro | 20°C - 25°C 40% - 80% | S/D | T | ± 0,1 °C | T |  | ± 1,00 oC | 1 Año | ---------- | ---------- | Fuera de uso | ---------- | Temperatura
[6 empty] | HR | ± 0,1 % | HR |  | ± 3,00 %
| 54 | PCT-18 | Datalogger | -30°C - 140°C | Ellab | ± 0,05 °C |  | ± 0,05 °C |  |  | 2 Años | ---------- | ---------- | Fuera de uso | ---------- | Temperatura
S/N: 326576
| 55 | PCT-19 | Datalogger | -30°C - 140°C | Ellab | ± 0,05 °C |  | ± 0,05 °C |  |  | 2 Años | ---------- | ---------- | Fuera de uso | ---------- | Temperatura
S/N: 327913
| 56 | PCT-20 | Datalogger | -30°C - 140°C | Ellab | ± 0,05 °C |  | ± 0,05 °C |  |  | 2 Años | ---------- | ---------- | Fuera de uso | ---------- | Temperatura
S/N: 328029
| 57 | PCT-21 | Datalogger | -30°C - 140°C | Ellab | ± 0,05 °C |  | ± 0,05 °C |  |  | 2 Años | ---------- | ---------- | Fuera de uso | ---------- | Temperatura
S/N: 326142
| 58 | PCT-22 | Datalogger | -30°C - 140°C | Ellab | ± 0,05 °C |  | ± 0,05 °C |  |  | 2 Años | ---------- | ---------- | Fuera de uso | ---------- | Temperatura
S/N: 326353
| 59 | PCT-23 | Datalogger | -30°C - 140°C | Ellab | ± 0,05 °C |  | ± 0,05 °C |  |  | 2 Años | ---------- | ---------- | Fuera de uso | ---------- | Temperatura
S/N: 327912
| 60 | PCT-24 | Datalogger | -20°C - 70°C | Testo | 0,1 °C / 0,1 % |  | ± 1 °C / ± 5 % |  |  | 1 Año | LS8786-2020 | 2020-03-04 | Funcionando | 2021-03 | Temperatura
| 61 | PCT-25 | Datalogger | -20°C - 70°C | Testo | 0,1 °C / 0,1 % |  | ± 1 °C / ± 5 % |  |  | 1 Año | LS8787-2020 | 2020-03-04 | Funcionando | 2021-03 | Temperatura
| 62 | PCT-26 | Datalogger | -20°C - 70°C | Testo | 0,1 °C / 0,1 % |  | ± 1 °C / ± 5 % |  |  | 1 Año | LS8788-2020 | 2020-03-04 | Funcionando | 2021-03 | Temperatura
| 63 | PCT-27 | Eliminado |  | ---------- | ---------- |  | ---------- |  |  | ---------- | ---------- | ---------- | Fuera de uso | ---------- | Temperatura
| 64 | PCT-28 | Eliminado |  | ---------- | ---------- |  | ---------- |  |  | ---------- | ---------- | ---------- | Fuera de uso | ---------- | Temperatura
| 65 | PCT-29 | Eliminado |  | ---------- | ---------- |  | ---------- |  |  | ---------- | ---------- | ---------- | Fuera de uso | ---------- | Temperatura
| 66 | PCT-30 | Eliminado |  | ---------- | ---------- |  | ---------- |  |  | ---------- | ---------- | ---------- | Fuera de uso | ---------- | Temperatura
| 67 | PCT-31 | Eliminado |  | ---------- | ---------- |  | ---------- |  |  | ---------- | ---------- | ---------- | Fuera de uso | ---------- | Temperatura
| 68 | PCT-32 | Eliminado |  | ---------- | ---------- |  | ---------- |  |  | ---------- | ---------- | ---------- | Fuera de uso | ---------- | Temperatura
| 69 | PCT-33 | Eliminado |  | ---------- | ---------- |  | ---------- |  |  | ---------- | ---------- | ---------- | Fuera de uso | ---------- | Temperatura
| 70 | PCT-34 | Eliminado |  | ---------- | ---------- |  | ---------- |  |  | ---------- | ---------- | ---------- | Fuera de uso | ---------- | Temperatura
? | 71 | PCT-35 | Termohigrómetro | 20°C - 25°C 40% - 80% | Radioshack | T | ± 1,00 °C | T | ± 1,00 oC |  | 1 Año | LS10069-2020 | 2020-10-02 | Funcionando | 2021-10 | Temperatura
[6 empty] | HR | ± 3,00 % | HR | ± 3,00 %
| 72 | PCT-36 | Eliminado |  | ---------- | ---------- |  | ---------- |  |  | ---------- | ---------- | ---------- | Fuera de uso | ---------- | Temperatura
| 73 | PCT-37 | Eliminado |  | ---------- | ---------- |  | ---------- |  |  | ---------- | ---------- | ---------- | Fuera de uso | ---------- | Temperatura
| 74 | PCT-38 | Eliminado |  | ---------- | ---------- |  | ---------- |  |  | ---------- | ---------- | ---------- | Fuera de uso | ---------- | Temperatura
| 75 | PCT-39 | Eliminado |  | ---------- | ---------- |  | ---------- |  |  | ---------- | ---------- | ---------- | Fuera de uso | ---------- | Temperatura
| 76 | PCT-40 | Eliminado |  | ---------- | ---------- |  | ---------- |  |  | ---------- | ---------- | ---------- | Fuera de uso | ---------- | Temperatura
| 77 | PCT-41 | Eliminado |  | ---------- | ---------- |  | ---------- |  |  | ---------- | ---------- | ---------- | Fuera de uso | ---------- | Temperatura
| 78 | PCT-42 | Eliminado |  | ---------- | ---------- |  | ---------- |  |  | ---------- | ---------- | ---------- | Fuera de uso | ---------- | Temperatura
| 79 | PCT-43 | Eliminado |  | ---------- | ---------- |  | ---------- |  |  | ---------- | ---------- | ---------- | Fuera de uso | ---------- | Temperatura
? | 80 | PCT-44 | Datalogger | 0°C - 400°C | Ellab | ± 0,05 °C |  | ± 0,05 °C |  |  | 2 Años | TMP-346328-1 | 2019-07-04 | Funcionando | 2021-07 | Temperatura
S/N: 452708
| 81 | PCT-45 | Eliminado |  | ---------- | ---------- |  | ---------- |  |  | ---------- | ---------- | ---------- | Fuera de uso | ---------- | Temperatura
| 82 | PCT-46 | Eliminado |  | ---------- | ---------- |  | ---------- |  |  | ---------- | ---------- | ---------- | Fuera de uso | ---------- | Temperatura
| 83 | PCT-47 | Eliminado |  | ---------- | ---------- |  | ---------- |  |  | ---------- | ---------- | ---------- | Fuera de uso | ---------- | Temperatura
| 84 | PCT-48 | Eliminado |  | ---------- | ---------- |  | ---------- |  |  | ---------- | ---------- | ---------- | Fuera de uso | ---------- | Temperatura
| 85 | PCT-49 | Eliminado |  | ---------- | ---------- |  | ---------- |  |  | ---------- | ---------- | ---------- | Fuera de uso | ---------- | Temperatura
| 86 | PCT-50 | Eliminado |  | ---------- | ---------- |  | ---------- |  |  | ---------- | ---------- | ---------- | Fuera de uso | ---------- | Temperatura
| 87 | PCT-51 | Eliminado |  | ---------- | ---------- |  | ---------- |  |  | ---------- | ---------- | ---------- | Fuera de uso | ---------- | Temperatura
| 88 | PCT-52 | Eliminado |  | ---------- | ---------- |  | ---------- |  |  | ---------- | ---------- | ---------- | Fuera de uso | ---------- | Temperatura
| 89 | PCT-53 | Eliminado |  | ---------- | ---------- |  | ---------- |  |  | ---------- | ---------- | ---------- | Fuera de uso | ---------- | Temperatura
| 90 | PCT-54 | Eliminado |  | ---------- | ---------- |  | ---------- |  |  | ---------- | ---------- | ---------- | Fuera de uso | ---------- | Temperatura
| 91 | PCT-55 | Eliminado |  | ---------- | ---------- |  | ---------- |  |  | ---------- | ---------- | ---------- | Fuera de uso | ---------- | Temperatura
| 92 | PCT-56 | Eliminado |  | ---------- | ---------- |  | ---------- |  |  | ---------- | ---------- | ---------- | Fuera de uso | ---------- | Temperatura
? | 93 | PCT-57 | Datalogger | -80°C - 140°C | Ellab | ± 0,05 °C |  | ± 0,05 °C |  |  | 2 Años | TMP-357736-1 | 2019-10 | Funcionando | 2021-10 | Temperatura
S/N: 447199
| 94 | PCT-58 | Datalogger | -80°C - 140°C | Ellab | ± 0,05 °C |  | ± 0,05 °C |  |  | 2 Años | TMP-357737-1 | 2019-10 | Funcionando | 2021-10 | Temperatura
S/N: 447202
| 95 | PCT-59 | Datalogger | -80°C - 140°C | Ellab | ± 0,05 °C |  | ± 0,05 °C |  |  | 2 Años | TMP-357738-1 | 2019-10 | Funcionando | 2021-10 | Temperatura
S/N: 447213
| 96 | PCT-60 | Datalogger | -20°C - 60°C | Elitech | ± 0,5 °C |  | ± 2 % |  |  | 2 Años | LS9164-2020 | 2020-05 | Funcionando | 2022-05 | Temperatura
| 97 | PCT-61 | Datalogger | -20°C - 60°C | Elitech | ± 0,5 °C |  | ± 2 % |  |  | 2 Años | LS9165-2020 | 2020-05 | Funcionando | 2022-05 | Temperatura
| 98 | PCT-62 | Datalogger | -20°C - 60°C | Elitech | ± 0,5 °C |  | ± 2 % |  |  | 2 Años | LS9166-2020 | 2020-05 | Funcionando | 2022-05 | Temperatura
| 99 | PCT-63 | Datalogger | -20°C - 60°C | Elitech | ± 0,5 °C |  | ± 2 % |  |  | 2 Años | LS9161-2020 | 2020-05 | Funcionando | 2022-05 | Temperatura
| 100 | PCT-64 | Datalogger | -20°C - 60°C | Elitech | ± 0,5 °C |  | ± 2 % |  |  | 2 Años | LS9163-2020 | 2020-05 | Funcionando | 2022-05 | Temperatura
| 101 | PCT-65 | Datalogger | -20°C - 60°C | Elitech | ± 0,5 °C |  | ± 2 % |  |  | 2 Años | LS9162-2020 | 2020-05 | Funcionando | 2022-05 | Temperatura
| 102 | PCT-66 | Termohigrómetro patrón | 0°C - 100°C 0% - 100% | Vaisala | @0 °C a 40 °C: ± 0,2 °C |  | (0 a 40) °C: ± 0,5 % |  |  | 2 Años | UMCI-DTER-LTE Nº 5203 | 2020-08 | Funcionando | 2022-08 | Temperatura
[6 empty] | @-40 °C a 0 °C y +40 °C a 100 °C: ± 0,4 °C |  | -40 °C a 0 °C y +40°C a 100 °C: ± 1,0 %
[6 empty] | @0 % a 90 %: ± 3,0 % RH |  | @40 % a 80 %: ± 4,0 % RH
| 103 | PCT-67 | Termorresistecia PT 100 Ω | -80°C - 450°C | Isotech | @ -80,0 °C a 199,999 °C ±0,01 °C |  | Clase A |  |  | 3 Años | AC-25944 | 2020-09-02 | Funcionando | 2023-09 | Temperatura
@ 200 °C a 450 °C ±0,02 °C ± 0,0015 % O.R.
| 104 | PCT-68 | Termorresistecia PT 100 Ω | -80°C - 450°C | Isotech | @ -80,0 °C a 199,999 °C ±0,01 °C |  | Clase A |  |  | 3 Años | AC-25945 | 2020-09-02 | Funcionando | 2023-09 | Temperatura
@ 200 °C a 450 °C ±0,02 °C ± 0,0015 % O.R.
| 105 | PCT-69 | Termorresistecia PT 100 Ω | -50°C - 250°C | Isotech | @ -50,0 °C a 199,999 °C ±0,01 °C |  | Clase A |  |  | 2 Años | LS10368-2020 | 2020-11-16 | Funcionando | 2022-11 | Temperatura
@ 200 °C a 250 °C ±0,02 °C ± 0,0015 % O.R.
| 106 | PCT-70 | Termorresistecia PT 100 Ω | -50°C - 250°C | Isotech | @ -50,0 °C a 199,999 °C ±0,01 °C |  | Clase A |  |  | 2 Años | LS10369-2020 | 2020-11-16 | Funcionando | 2022-11 | Temperatura
@ 200 °C a 250 °C ±0,02 °C ± 0,0015 % O.R.
| 107 | PCT-71 | Indicador de temperatura Patrón | -80°C - 600°C | Isotech | @ -80,0 °C a 199,999 °C ±0,01 °C |  | Clase A |  |  | 3 Años | AC-25944/ AC-25945 | 2020-09-02 | Funcionando | 2023-09 | Temperatura
@ 200 °C a 600 °C ±0,02 °C ± 0,0015 % O.R.
| 108 | PCT-72 | Datalogger |  | Peaktech | -- |  | -- |  |  | 1 Año | LS10682-2021 | 2021-01-14 | Funcionando | 2022-01 | Temperatura
| 109 | PCT-73 | Termopar tipo K |  | S/D | -- |  | -- |  |  | -- | -- | -- | Fuera de uso | -- | Temperatura
| 110 | PCP-01 | Datalogger Presión | 0 °C - 140 °C -0,95 bar - 5 bar | Ellab | ± 0,25 % |  | ± 0,25 % |  |  | 3 Años | LS6687-2019 | 2019-02-05 | Funcionando | 2022-02 | Presión
| 111 | PCP-02 | Transmisor de presión | 0 bar - 25 bar | Wika | 0,010 bar |  | 0,2 % FS |  |  | 3 Años | UMCI-DTER-LTE Nº 1525 | 2020-02-06 | Funcionando | 2023-02 | Presión
| 112 | PCP-03 | Transmisor de presión | -19,99 mbar - 25 mbar | Wika | 0,010 mbar |  | 0,2 % FS |  |  | 3 Años | UMCI-DTER-LTE Nº 1527 | 2020-02-10 | Funcionando | 2023-02 | Presión
| 113 | PCP-04 | Transmisor de presión | 0 mbar - 250 mbar | Wika | 0,1 mbar |  | 0,2 % FS |  |  | 3 Años | UMCI-DTER-LTE Nº 1526 | 2020-02-12 | Funcionando | 2023-02 | Presión
| 114 | PCP-05 | Datalogger Presión | -30 °C - 60 °C -1 mbar - 1000 mbar | Ellab | ± 0,25 % |  | ± 0,25 % |  |  | 3 Años | ---------- | ---------- | Fuera de uso | ---------- | Presión
| 115 | PCP-06 | Transmisor de presión | -1 bar - 3 bar | Wika | 0,004 bar |  | 0,1 % FS |  |  | 3 Años | 3511355 | 2018-03-15 | Funcionando | 2021-03 | Presión
| 116 | PCI-01 | Lámpara patrón |  | Osram | Clase 1 |  | Clase 1 |  |  | 3 Años | ---------- | ---------- | Fuera de uso | ---------- | Luz
| 117 | PCI-02 | Luxómetro | 0 lux - 20 klux | Extech | 20 lux: ± 3,00 % + 0,5 |  | ± 3,00 % + 0,5 |  |  | 2 Años | 109872 | 2019-11-22 | Funcionando | 2021-11 | Iluminación
[6 empty] | 200 lux: ± 3,00 % + 0,5 |  | ± 3,00 % + 0,5
[6 empty] | 2000 lux: ± 3,00 % + 0,5 |  | ± 3,00 % + 0,5
[6 empty] | 20 klux: ± 4,00 % + 0,5 |  | ± 4,00 % + 0,5
| 118 | PCI-03 | Lámpara patrón |  | Osram | Clase 1 |  | Clase 1 |  |  | 3 Años | ---------- | ---------- | Fuera de uso | ---------- | Iluminación
| 119 | PCI-04 | Lámpara patrón |  | Osram | Clase 1 |  | Clase 1 |  |  | 3 Años | ---------- | ---------- | Fuera de uso | ---------- | Iluminación
| 120 | PCI-05 | Lámpara patrón |  | Osram | Clase 1 |  | Clase 1 |  |  | 3 Años | ---------- | ---------- | Fuera de uso | ---------- | Iluminación
| 121 | PCI-06 | Lámpara patrón |  | Osram | Clase 1 |  | Clase 1 |  |  | 3 Años | ---------- | ---------- | Fuera de uso | ---------- | Iluminación
? | 122 | PCI-07 | Lámpara patrón | 750 lumen | Osram | Clase 1 |  | Clase 1 |  |  | 3 Años | 222-00471 | 2019-08-12 | Funcionando | 2022-08 | Iluminación
? | 123 | PTI-01 | Cronometro | N/A | RadioShack | ± 0,10 % |  | ± 0,10 % |  |  | 2 Años | UMCI-DTER-LTF No. 123 | 2020-04-27 | Funcionando | 2022-04 | Iluminación
? | 124 | PCH-01 | Patron de dureza | 52 IRHD - 86,9 IRHD | Bareiss | --------- |  | --------- |  |  | 5 Años | 9143-01 | 2016-02 | Funcionando | 2021-02 | Dureza
? | 125 | PCH-02 | Patron de dureza | 50,9 Shore A - 72,5 Shore A | Bareiss | --------- |  | --------- |  |  | 5 Años | 9144-01 | 2016-02 | Funcionando | 2021-02 | Dureza
| 126 | PCA-01 | Calibrador acústico | 94 dB - 114 dB | TES | Clase 2 |  | Clase 2 |  |  | 3 Años | 1.8e-06 | 2018-01-09 | En proceso de recalibración | 2021-01 | Acustica
| 127 | PCV-01 | Tacómetro | 0 m - 100 m 0 rpm - 20000 rpm | Amprobe | 0,1/0,01 rpm |  | ± 0,02 % |  |  | 2 Años | 44910-109 | 2019-07-29 | Funcionando | 2021-07 | Velocidad
[6 empty] | 0,01 m/0,01 ft |  | ± 0,02 % |  |  | 2 Años | LS8799-2020 | 2020-03-02 | Funcionando | 2022-03 | Velocidad
| 128 | PCF-01 | Patrón de Torque | 0 Nm - 200 Nm | KIWAV | 0,1 N.m |  | ± 2 % |  |  | 1 Año | LS10096-2020 | 2020-10-03 | Funcionando | 2021-10 | Fuerza
| 129 | PRC-01 | Solución de 1 413 µS/cm | 1 413 µS/cm | S/D | N/A |  | N/A |  |  | N/A | ---------- | ---------- | Fuera de uso | ---------- | Ref. Calibración
| 130 | PRC-02 | Solución de 84 µS/cm | 84 µS/cm | S/D | N/A |  | N/A |  |  | N/A | ---------- | ---------- | Fuera de uso | ---------- | Ref. Calibración
| 131 | PRC-03 | Solución de pH 4 | pH 4 | S/D | N/A |  | N/A |  |  | N/A | 1094351000 | 2018-10 | Funcionando | 2021-10 | Ref. Calibración
| 132 | PRC-04 | Solución de pH 7 | pH 7 | S/D | N/A |  | N/A |  |  | N/A | 1094391000 | 2019-11 | Funcionando | 2022-11 | Ref. Calibración
| 133 | PRC-05 | Solución de pH 10 | pH 10 | S/D | N/A |  | N/A |  |  | N/A | 1094381000 | 2019-04 | Funcionando | 2022-04 | Ref. Calibración
| 134 | PRC-06 | Solución de NaCl 2 % | NaCl 2 % | S/D | N/A |  | ± 0,3 % |  |  | N/A | ---------- | ---------- | Fuera de uso | ---------- | Ref. Calibración
| 135 | PRC-07 | Solución de NaCl 4 % | NaCl 4 % | S/D | N/A |  | ± 0,3 % |  |  | N/A | ---------- | ---------- | Fuera de uso | ---------- | Ref. Calibración
| 136 | PRC-08 | Solución de NaCl 6 % | NaCl 6 % | S/D | N/A |  | ± 0,3 % |  |  | N/A | ---------- | ---------- | Fuera de uso | ---------- | Ref. Calibración
| 137 | PRC-09 | Solución de NaCl 8 % | NaCl 8 % | S/D | N/A |  | ± 0,3 % |  |  | N/A | ---------- | ---------- | Fuera de uso | ---------- | Ref. Calibración
| 138 | PRC-10 | Solución de NaCl 10 % | NaCl 10 % | S/D | N/A |  | ± 0,3 % |  |  | N/A | ---------- | ---------- | Fuera de uso | ---------- | Ref. Calibración
| 139 | PRC-11 | Solución de 10 µS/cm | 10 µS/cm | S/D | N/A |  | N/A |  |  | N/A | 2006933 | 2020-06 | Funcionando | 2021-06 | Ref. Calibración
| 140 | PRC-12 | Solución de 1,3 µS/cm | 1,3 µS/cm | HAMILTON | N/A |  | N/A |  |  | N/A | 238973/111129814 | 2020-05 | Funcionando | 2021-04 | Ref. Calibración
| 141 | PRC-13 | Solución de 132 µS/cm | 132 µS/cm | INYMA | N/A |  | ± 2 µS/cm |  |  | N/A | 12-0130-2 / R110-1 | 2021-02-23 | Funcionando | 2021-08 | Ref. Calibración
| 141 | HI93703-0 | Patrón de turbidez 0,0 FTU | 0,0 FTU | S/D | N/A |  | N/A |  |  | 1 año | ---------- | ---------- | Fuera de uso | ---------- | Ref. Calibración
| 142 | HI93703-10 | Patrón de turbidez 10 FTU | 10 FTU | S/D | N/A |  | N/A |  |  | 1 año | ---------- | ---------- | Fuera de uso | ---------- | Ref. Calibración
| 143 | HI93703-05 | Patrón de turbidez 500 FTU | 500 FTU | S/D | N/A |  | N/A |  |  | 1 año | ---------- | ---------- | Fuera de uso | ---------- | Ref. Calibración
| 144 | HI 38054 | Medidor colorimétrico de Ozono | N/A | HANNA | ±0,01 |  | N/A |  |  | N/A | N/A | N/A | Funcionando | N/A | Ref. Calibración

## Equipos
| No | CÓDIGO | DESCRIPCIÓN | Rango / Valor nominal | MARCA | RESOLUCIÓN | ERROR MÁXIMO | PERIODO DE CALIBRACIÓN | No DE CERTIFICADO | ÚLTIMA CALIBRACIÓN | ESTADO | PRÓXIMA CALIBRACIÓN | Magnitud | Alerta de proxima calibración
| 139 | EA-01 | Termómetro | 50 °C - 150 °C | Truper | 1 °C | ± 3 °C | 12 meses | -------------- | -------------- | Fuera de uso | -------------- | Temperatura | L
| 140 | EA-02 | Termómetro | 49 °C - 150 °C | Truper | 1 °C | ± 3 °C | 12 meses | -------------- | -------------- | Fuera de uso | -------------- | Temperatura | L
| 141 | EA-03 | Eliminado |  | Eliminado | N/A | N/A | N/A | N/A | N/A | Eliminado | N/A | -------------- | N
| 142 | EA-04 | Calibre pie de rey | 0 mm - 150 mm | Truper | 0,01 mm | ± 0,02 mm | 12 meses | -------------- | -------------- | Fuera de uso | -------------- | Dimensional | L
| 143 | EA-05 | Micrómetro externo | 0 mm - 25 mm | Truper | 0,001 mm | ± 0,002 mm | 12 meses | -------------- | -------------- | Fuera de uso | -------------- | Dimensional | L
| 144 | EA-06 | Multímetro Digital | DC: 0 - 1000V AC: 0 - 20A DC: 0 - 20A 0 Ω - 20 M Ω | Truper | 0,01 mV; V | ± 0,8 % +3 | 12 meses | -------------- | -------------- | Fuera de uso | -------------- | Electrica | L
| 145 | EA-07 | Termómetro | 0 °C - 100 °C | Weber | 0,1 °C | ± 2 °C | 12 meses | LS11110-2021 | 2021-04-08 | Funcionando | 2022-04 | Temperatura | L
| 146 | EA-08 | Micrómetro | 0 mm - 25 mm | Starrett | 0,001 mm | ± 0,002 mm | 12 meses | LS10423-2020 | 2020-11-25 | Funcionando | 2021-11 | Dimensional | L
| 1 | EE-01 | Balanza | 0 g - 100 g | S&B | 0,0001 g | 0,1 g | 12 meses | LS10108-2020 | 2020-10-07 | Funcionando | 2021-10 | Masa | L | Locales | 30 días
| 2 | EE-02 | Fuente de tensión | 0 kV - 5 kV | Tonghui Electronic | 0,01 kV | ± 2 % | 12 meses | LS10109-2020 | 2020-10-06 | Funcionando | 2021-10 | Eléctrica | L | Exterior | 90 días
| 3 | EE-03 | Estufa | 0 °C - 150°C | Heraeus | 0,1 °C | ± 2 °C | 12 meses | -------------- | -------------- | Fuera de uso | -------------- | Temperatura | L | NO SE CALIBRA | N
| 4 | EE-04 | Máquina de tracción | 0 kN - 50 kN | JZLTMM Co. Ltd. | 1 N | ± 1 % | 12 meses | UMCI-DMEN-LFU No. 2000 | 2020-09-10 | Funcionando | 2021-09 | Fuerza | L | L/E | Local (Si el INTN tiene acreditación) Exterior (Si INTN no tiene)
| 5 | EE-05 | Calibre digital | 0 mm - 150 mm | Truper | 0,01 mm | ± 0,02 mm | 12 meses | -------------- | -------------- | Fuera de uso | -------------- | Dimensional | L | Ahi esta :D
| 6 | EE-06 | Máquina de flexión | N/A | D.P. | N/A | N/A | N/A | N/A | N/A | Funcionando | N/A | Auxiliar | N
| 7 | EE-07 | Megohmetro | 0 MΩ - 1000 MΩ | Metrel | 0,01 MΩ | ± 1% | 12 meses | LS10110-2020 | 2020-10-08 | Funcionando | 2021-10 | Electrica | L
| 8 | EE-08 | Proyector de perfiles | Eje x: 0 mm - 100 mm Eje y: 0 mm - 100 mm | Prazis | 0,001 mm | ± 0.05 mm | 12 meses | LS11108-2021 | 2021-04-08 | Funcionando | 2022-04 | Longitud | L | Funcionando
| 9 | EE-09 | Eliminado |  | QJ 36 | 0,00001 Ω | ± 0,2 % | 12 meses | -------------- | -------------- | Eliminado | -------------- | -------------- | N | Fuera de uso
| 10 | EE-10 | Cámara de no propagación de la llama Cables individuales | N/A | D.P. | N/A | N/A | N/A | N/A | N/A | Funcionando | N/A | Auxiliar | N | En proceso de calibración
| 99 | EE-100 | Datalogger | 20 °C - 50°C 40% - 80% | Elitech | 0,1 °C / 0,1 % | ± 1,0 °C / ± 5,0 % | 12 meses | LS10570-2020 | 2021-01-04 | Funcionando | 2022-01 | Temperatura/Humedad | L
| 100 | EE-101 | Datalogger | 20 °C - 50°C 40% - 80% | Elitech | 0,1 °C / 0,1 % | ± 1,0 °C / ± 5,0 % | 12 meses | LS10571-2020 | 2021-01-04 | Funcionando | 2022-01 | Temperatura/Humedad | L
| 101 | EE-102 | Datalogger | 20 °C - 50°C 40% - 80% | Elitech | 0,1 °C / 0,1 % | ± 1,0 °C / ± 5,0 % | 12 meses | LS10572-2020 | 2021-01-04 | Funcionando | 2022-01 | Temperatura/Humedad | L
| 102 | EE-103 | Datalogger | 20 °C - 50°C 40% - 80% | Elitech | 0,1 °C / 0,1 % | ± 1,0 °C / ± 5,0 % | 12 meses | LS10573-2020 | 2021-01-05 | Funcionando | 2022-01 | Temperatura/Humedad | L
| 103 | EE-104 | Datalogger | 20 °C - 50°C 40% - 80% | Elitech | 0,1 °C / 0,1 % | ± 1,0 °C / ± 5,0 % | 12 meses | LS10574-2020 | 2021-01-04 | Funcionando | 2022-01 | Temperatura/Humedad | L
| 104 | EE-105 | Datalogger | 20 °C - 50°C 40% - 80% | Elitech | 0,1 °C / 0,1 % | ± 1,0 °C / ± 5,0 % | 12 meses | LS10575-2020 | 2021-01-04 | Funcionando | 2022-01 | Temperatura/Humedad | L
| 105 | EE-106 | Datalogger | 20 °C - 50°C 40% - 80% | Elitech | 0,1 °C / 0,1 % | ± 1,0 °C / ± 5,0 % | 12 meses | LS10576-2020 | 2021-01-04 | Funcionando | 2022-01 | Temperatura/Humedad | L
| 106 | EE-107 | Datalogger | 20 °C - 50°C 40% - 80% | Elitech | 0,1 °C / 0,1 % | ± 1,0 °C / ± 5,0 % | 12 meses | LS10577-2020 | 2021-01-05 | Funcionando | 2022-01 | Temperatura/Humedad | L
| 107 | EE-108 | Datalogger | 20 °C - 50°C 40% - 80% | Elitech | 0,1 °C / 0,1 % | ± 1,0 °C / ± 5,0 % | 12 meses | LS10578-2020 | 2021-01-04 | Funcionando | 2022-01 | Temperatura/Humedad | L
| 108 | EE-109 | Datalogger | 20 °C - 50°C 40% - 80% | Elitech | 0,1 °C / 0,1 % | ± 1,0 °C / ± 5,0 % | 12 meses | LS10579-2020 | 2021-01-05 | Funcionando | 2022-01 | Temperatura/Humedad | L
| 11 | EE-11 | Fuente de agua en acero inoxidable | N/A | D.P. | N/A | N/A | N/A | N/A | N/A | Funcionando | N/A | Auxiliar | N
| 109 | EE-110 | Datalogger | 20 °C - 50°C 40% - 80% | Elitech | 0,1 °C / 0,1 % | ± 1,0 °C / ± 5,0 % | 12 meses | LS10580-2020 | 2021-01-05 | Funcionando | 2022-01 | Temperatura/Humedad | L
| 110 | EE-111 | Datalogger | 20 °C - 50°C 40% - 80% | Elitech | 0,1 °C / 0,1 % | ± 1,0 °C / ± 5,0 % | 12 meses | LS10581-2020 | 2021-01-05 | Funcionando | 2022-01 | Temperatura/Humedad | L
| 111 | EE-112 | Datalogger | 20 °C - 50°C 40% - 80% | Elitech | 0,1 °C / 0,1 % | ± 1,0 °C / ± 5,0 % | 12 meses | LS10582-2020 | 2021-01-05 | Funcionando | 2022-01 | Temperatura/Humedad | L
| 112 | EE-113 | Datalogger | 20 °C - 50°C 40% - 80% | Elitech | 0,1 °C / 0,1 % | ± 1,0 °C / ± 5,0 % | 12 meses | LS10583-2020 | 2021-01-05 | Funcionando | 2022-01 | Temperatura/Humedad | L
| 113 | EE-114 | Datalogger | 20 °C - 50°C 40% - 80% | Elitech | 0,1 °C / 0,1 % | ± 1,0 °C / ± 5,0 % | 12 meses | LS10584-2020 | 2021-01-05 | Funcionando | 2022-01 | Temperatura/Humedad | L
| 114 | EE-115 | Datalogger | 20 °C - 50°C 40% - 80% | Elitech | 0,1 °C / 0,1 % | ± 1,0 °C / ± 5,0 % | 12 meses | LS10585-2020 | 2021-01-05 | Funcionando | 2022-01 | Temperatura/Humedad | L
| 115 | EE-116 | Datalogger | 20 °C - 50°C 40% - 80% | Elitech | 0,1 °C / 0,1 % | ± 1,0 °C / ± 5,0 % | 12 meses | LS10586-2020 | 2021-01-05 | Funcionando | 2022-01 | Temperatura/Humedad | L
| 116 | EE-117 | Datalogger | 20 °C - 50°C 40% - 80% | Elitech | 0,1 °C / 0,1 % | ± 1,0 °C / ± 5,0 % | 12 meses | LS10587-2020 | 2021-01-05 | Funcionando | 2022-01 | Temperatura/Humedad | L
| 117 | EE-118 | Datalogger | 20 °C - 50°C 40% - 80% | Elitech | 0,1 °C / 0,1 % | ± 1,0 °C / ± 5,0 % | 12 meses | LS10588-2020 | 2021-01-05 | Funcionando | 2022-01 | Temperatura/Humedad | L
| 118 | EE-119 | Datalogger | 20 °C - 50°C 40% - 80% | Elitech | 0,1 °C / 0,1 % | ± 1,0 °C / ± 5,0 % | 12 meses | LS10589-2020 | 2021-01-05 | Funcionando | 2022-01 | Temperatura/Humedad | L
| 12 | EE-12 | Congelador | N/A | Metalfrio | N/A | N/A | N/A | N/A | N/A | Funcionando | N/A | Auxiliar | N
| 119 | EE-120 | Datalogger | 20 °C - 50°C 40% - 80% | Elitech | 0,1 °C / 0,1 % | ± 1,0 °C / ± 5,0 % | 12 meses | LS10590-2020 | 2021-01-05 | Funcionando | 2022-01 | Temperatura/Humedad | L
| 120 | EE-121 | Datalogger | 20 °C - 50°C 40% - 80% | Elitech | 0,1 °C / 0,1 % | ± 1,0 °C / ± 5,0 % | 12 meses | LS10591-2020 | 2021-01-05 | Funcionando | 2022-01 | Temperatura/Humedad | L
| 121 | EE-122 | Datalogger | 20 °C - 50°C 40% - 80% | Elitech | 0,1 °C / 0,1 % | ± 1,0 °C / ± 5,0 % | 12 meses | LS10592-2020 | 2021-01-05 | Funcionando | 2022-01 | Temperatura/Humedad | L
| 122 | EE-123 | Datalogger | 20 °C - 50°C 40% - 80% | Elitech | 0,1 °C / 0,1 % | ± 1,0 °C / ± 5,0 % | 12 meses | LS10593-2020 | 2021-01-05 | Funcionando | 2022-01 | Temperatura/Humedad | L
| 123 | EE-124 | Datalogger | 20 °C - 50°C 40% - 80% | Elitech | 0,1 °C / 0,1 % | ± 1,0 °C / ± 5,0 % | 12 meses | LS10594-2020 | 2021-01-05 | Funcionando | 2022-01 | Temperatura/Humedad | L
| 124 | EE-125 | Datalogger | 20 °C - 50°C 40% - 80% | Elitech | 0,1 °C / 0,1 % | ± 1,0 °C / ± 5,0 % | 12 meses | LS10595-2020 | 2021-01-05 | Funcionando | 2022-01 | Temperatura/Humedad | L
| 125 | EE-126 | Datalogger | 20 °C - 50°C 40% - 80% | Elitech | 0,1 °C / 0,1 % | ± 1,0 °C / ± 5,0 % | 12 meses | LS10596-2020 | 2021-01-12 | Funcionando | 2022-01 | Temperatura/Humedad | L
| 126 | EE-127 | Datalogger | 20 °C - 50°C 40% - 80% | Elitech | 0,1 °C / 0,1 % | ± 1,0 °C / ± 5,0 % | 12 meses | LS10597-2020 | 2021-01-12 | Funcionando | 2022-01 | Temperatura/Humedad | L
| 127 | EE-128 | Datalogger | 20 °C - 50°C 40% - 80% | Elitech | 0,1 °C / 0,1 % | ± 1,0 °C / ± 5,0 % | 12 meses | LS10598-2020 | 2021-01-12 | Funcionando | 2022-01 | Temperatura/Humedad | L
| 128 | EE-129 | Datalogger | 20 °C - 50°C 40% - 80% | Elitech | 0,1 °C / 0,1 % | ± 1,0 °C / ± 5,0 % | 12 meses | LS10599-2020 | 2021-01-12 | Funcionando | 2022-01 | Temperatura/Humedad | L
| 13 | EE-13 | Micrómetro | 0 mm - 25 mm | Starrett | 0,001 mm | ± 0,002 mm | 12 meses | LS11109-2021 | 2021-04-08 | Funcionando | 2022-04 | Dimensional | L
| 129 | EE-130 | Datalogger | 20 °C - 50°C 40% - 80% | Elitech | 0,1 °C / 0,1 % | ± 1,0 °C / ± 5,0 % | 12 meses | LS10600-2020 | 2021-01-12 | Funcionando | 2022-01 | Temperatura/Humedad | L
| 130 | EE-131 | Datalogger | 20 °C - 50°C 40% - 80% | Elitech | 0,1 °C / 0,1 % | ± 1,0 °C / ± 5,0 % | 12 meses | LS10601-2020 | 2021-01-12 | Funcionando | 2022-01 | Temperatura/Humedad | L
| 131 | EE-132 | Datalogger | 20 °C - 50°C 40% - 80% | Elitech | 0,1 °C / 0,1 % | ± 1,0 °C / ± 5,0 % | 12 meses | LS10602-2020 | 2021-01-12 | Funcionando | 2022-01 | Temperatura/Humedad | L
| 132 | EE-133 | Datalogger | 20 °C - 50°C 40% - 80% | Elitech | 0,1 °C / 0,1 % | ± 1,0 °C / ± 5,0 % | 12 meses | LS10603-2020 | 2021-01-12 | Funcionando | 2022-01 | Temperatura/Humedad | L
| 133 | EE-134 | Datalogger | 20 °C - 50°C 40% - 80% | Elitech | 0,1 °C / 0,1 % | ± 1,0 °C / ± 5,0 % | 12 meses | LS10604-2020 | 2021-01-12 | Funcionando | 2022-01 | Temperatura/Humedad | L
| 134 | EE-135 | Datalogger | 20 °C - 50°C 40% - 80% | Elitech | 0,1 °C / 0,1 % | ± 1,0 °C / ± 5,0 % | 12 meses | LS10605-2020 | 2021-01-12 | Funcionando | 2022-01 | Temperatura/Humedad | L
| 135 | EE-136 | Datalogger | 20 °C - 50°C 40% - 80% | Elitech | 0,1 °C / 0,1 % | ± 1,0 °C / ± 5,0 % | 12 meses | LS10606-2020 | 2021-01-12 | Funcionando | 2022-01 | Temperatura/Humedad | L
| 136 | EE-137 | Datalogger | 20 °C - 50°C 40% - 80% | Elitech | 0,1 °C / 0,1 % | ± 1,0 °C / ± 5,0 % | 12 meses | LS10607-2020 | 2021-01-12 | Funcionando | 2022-01 | Temperatura/Humedad | L
| 137 | EE-138 | Datalogger | 20 °C - 50°C 40% - 80% | Elitech | 0,1 °C / 0,1 % | ± 1,0 °C / ± 5,0 % | 12 meses | LS10608-2020 | 2021-01-12 | Funcionando | 2022-01 | Temperatura/Humedad | L
| 138 | EE-139 | Datalogger | 20 °C - 50°C 40% - 80% | Elitech | 0,1 °C / 0,1 % | ± 1,0 °C / ± 5,0 % | 12 meses | LS10609-2020 | 2021-01-12 | Funcionando | 2022-01 | Temperatura/Humedad | L
| 14 | EE-14 | Eliminado |  | Eliminado | N/A | N/A | N/A | N/A | N/A | Eliminado | N/A | -------------- | N
? | 15 | EE-15 | Horno para determinación del humo negro | N/A | Nanjing Dazhan | 0,1°C | ± 3 °C | N/A | N/A | N/A | Funcionando | N/A | Temperatura | N
? | 16 | EE-16 | EE-16-1: Esfera fotométrica de Ulbricht | N/A | Hopoo | N/A | N/A | N/A | N/A | N/A | Funcionando | N/A | Auxiliar | N
| 17 | EE-17 | Eliminado |  | Eliminado | N/A | N/A | N/A | N/A | N/A | Eliminado | N/A | -------------- | N
| 18 | EE-18 | Regla milimetrada | 0 mm - 1000 mm | Famastil | 1 mm | ± 0,1 % | 24 meses | LS8792-2020 | 2020-03-02 | Funcionando | 2022-03 | Dimensional | L
| 19 | EE-19 | Estufa | 80 °C - 120°C | Memmert | 0,1 °C | ± 2 °C | 12 meses | LS10820-2021 | 2021-02-09 | Funcionando | 2022-02 | Temperatura | L
| 20 | EE-20 | Estufa | 80 °C - 120°C | Memmert | 0,1 °C | ± 2 °C | 12 meses | LS11111-2021 | 2021-04-08 | Funcionando | 2022-04 | Temperatura | L
| 21 | EE-21 | Microhmimetro | 0 Ω - 20 Ω | Tamat | 0,001 Ω | ± 2 % | 12 meses | LS10114-2020 | 2020-10-08 | Funcionando | 2021-10 | Electrica | L
| 22 | EE-22 | Calibre Pie de Rey | 0 mm - 150 mm | Starrett | 0,01 mm | ± 0,02 mm | 12 meses | LS10018-2020 | 2020-09-22 | Funcionando | 2021-09 | Dimensional | L
| 23 | EE-23 | Freidora | N/A | Moulinex | N/A | N/A | N/A | N/A | N/A | Funcionando | N/A | Auxiliar | N
| 24 | EE-24 | Freidora | N/A | Tokyo | N/A | N/A | N/A | N/A | N/A | Funcionando | N/A | Auxiliar | N
| 25 | EE-25 | Durómetro | 53 IRDH - 85 IRDH | Bareiss | 0.001 | 0.005 | 24 meses | LS9227-2020 | 2020-06-04 | Funcionando | 2022-06 | Dureza | E
? | 26 | EE-26 | Dedo de prueba articulado | N/A | Shenzhen Chuangxin | N/A | N/A | 24 meses | -------------- | -------------- | Fuera de uso | -------------- | Auxiliar | N
? | 27 | EE-27 | Dedo de prueba articulado | N/A | Shenzhen Chuangxin | N/A | N/A | 24 meses | -------------- | -------------- | Fuera de uso | -------------- | Auxiliar | N
? | 28 | EE-28 | Dedo de prueba rígido | N/A | Shenzhen Chuangxin | 0,1 N | ± 2 % | 24 meses | -------------- | -------------- | Fuera de uso | -------------- | Auxiliar | N
? | 29 | EE-29 | Dedo de prueba rígido | N/A | Shenzhen Chuangxin | N/A | N/A | 24 meses | -------------- | -------------- | Fuera de uso | -------------- | Auxiliar | N
? | 30 | EE-30 | Presión de carga puntual | N/A | Shenzhen Chuangxin | N/A | N/A | N/A | N/A | N/A | Funcionando | N/A | Auxiliar | N
? | 31 | EE-31 | Matrizador de halterio | N/A | Fjalmeida | N/A | N/A | N/A | N/A | N/A | Funcionando | N/A | Auxiliar | N
| 32 | EE-32 | Cámara climática | 0 °C - 70° C 10% - 90% | Memmert | 0,1 °C | ± 2 °C | 12 meses | LS10819-2021 | 2021-02-09 | Funcionando | 2022-02 | Temperatura/Humedad | L
| 33 | EE-33 | Cámara de ozono | 0° C - 60°C 40% - 95% | Ulux | T: 0,1 °C; | T: ± 0,5 °C | 24 meses | LS8003-2019 | 2019-09-06 | Funcionando | 2021-09 | Temperatura/Humedad | L
| 34 | EE-34 | Cámara de no propagación de la llama Cables agrupados | 0 °C - 50°C | Ulux | -------------- | ± 2 °C | 24 meses | LS9990-2020 | 2020-09-17 | Funcionando | 2022-09 | Temperatura | L
? | 35 | EE-35 | Cámara de densidad de humo | N/A | Ulux | 0.001 | N/A | N/A | N/A | N/A | Funcionando | N/A | Opacidad | N
? | 36 | EE-36 | Horno para determinación de emisiones de gases ácidos halógeno | N/A | Zonsky | N/A | N/A | N/A | N/A | N/A | Funcionando | N/A | Auxiliar | N
| 37 | EE-37 | PH metro | 4 pH - 10 pH | Cmc | 0,1 pH | ± 0,02 pH | 24 meses | LS8403-2019 | 2019-12-09 | Funcionando | 2021-12 | pH | L
| 38 | EE-38 | Conductivimetro | 10 µS/cm - 84 µS/cm | Cmc | 0,01; 0,1;1;10 µS/cm | 1 % FS | 24 meses | LS8404-2019 | 2019-12-09 | Funcionando | 2021-12 | Electrica | L
| 39 | EE-39 | Cinta métrica | 0 m - 3 m | Starrett | 1 mm | ±1 % | 24 meses | LS8791-2020 | 2020-03-02 | Funcionando | 2022-03 | Dimensional | L
| 40 | EE-40 | Regla | 0 mm - 300 mm | S/D | 1 mm | ±1 % | 24 meses | LS8794-2020 | 2020-03-02 | Funcionando | 2022-03 | Dimensional | L
| 41 | EE-41 | Regla | 0 mm - 1000 mm | S/D | 1 mm | ±1 % | 24 meses | LS8347-2019 | 2019-12-04 | Funcionando | 2021-12 | Dimensional | L
| 41 | EE-42 | Datalogger | 20 °C - 50°C 40% - 80% | Elitech | 0,1 °C / 0,1 % | ± 1,0 °C / ± 5,0 % | 12 meses | LS10076-2020 | 2020-10-03 | Funcionando | 2021-10 | Temperatura/Humedad | L
| 42 | EE-43 | Datalogger | 20 °C - 50°C 40% - 80% | Elitech | 0,1 °C / 0,1 % | ± 1,0 °C / ± 5,0 % | 12 meses | LS10077-2020 | 2020-10-03 | Funcionando | 2021-10 | Temperatura/Humedad | L
| 43 | EE-44 | Datalogger | 20 °C - 50°C 40% - 80% | Elitech | 0,1 °C / 0,1 % | ± 1,0 °C / ± 5,0 % | 12 meses | LS10078-2020 | 2020-10-03 | Funcionando | 2021-10 | Temperatura/Humedad | L
| 44 | EE-45 | Datalogger | 20 °C - 50°C 40% - 80% | Elitech | 0,1 °C / 0,1 % | ± 1,0 °C / ± 5,0 % | 12 meses | LS10079-2020 | 2020-10-03 | Funcionando | 2021-10 | Temperatura/Humedad | L
| 45 | EE-46 | Datalogger | 20 °C - 50°C 40% - 80% | Elitech | 0,1 °C / 0,1 % | ± 1,0 °C / ± 5,0 % | 12 meses | LS10080-2020 | 2020-10-03 | Funcionando | 2021-10 | Temperatura/Humedad | L
| 46 | EE-47 | Datalogger | 20 °C - 50°C 40% - 80% | Elitech | 0,1 °C / 0,1 % | ± 1,0 °C / ± 5,0 % | 12 meses | LS10081-2020 | 2020-10-03 | Funcionando | 2021-10 | Temperatura/Humedad | L
| 47 | EE-48 | Datalogger | 20 °C - 50°C 40% - 80% | Elitech | 0,1 °C / 0,1 % | ± 1,0 °C / ± 5,0 % | 12 meses | LS10082-2020 | 2020-10-03 | Funcionando | 2021-10 | Temperatura/Humedad | L
| 48 | EE-49 | Datalogger | 20 °C - 50°C 40% - 80% | Elitech | 0,1 °C / 0,1 % | ± 1,0 °C / ± 5,0 % | 12 meses | LS10083-2020 | 2020-10-03 | Funcionando | 2021-10 | Temperatura/Humedad | L
| 49 | EE-50 | Datalogger | 20 °C - 50°C 40% - 80% | Elitech | 0,1 °C / 0,1 % | ± 1,0 °C / ± 5,0 % | 12 meses | LS10084-2020 | 2020-10-03 | Funcionando | 2021-10 | Temperatura/Humedad | L
| 50 | EE-51 | Datalogger | 20 °C - 50°C 40% - 80% | Elitech | 0,1 °C / 0,1 % | ± 1,0 °C / ± 5,0 % | 12 meses | LS10085-2020 | 2020-10-03 | Funcionando | 2021-10 | Temperatura/Humedad | L
| 51 | EE-52 | Datalogger | 20 °C - 50°C 40% - 80% | Elitech | 0,1 °C / 0,1 % | ± 1,0 °C / ± 5,0 % | 12 meses | LS10086-2020 | 2020-10-03 | Funcionando | 2021-10 | Temperatura/Humedad | L
| 52 | EE-53 | Datalogger | 20 °C - 50°C 40% - 80% | Elitech | 0,1 °C / 0,1 % | ± 1,0 °C / ± 5,0 % | 12 meses | LS10087-2020 | 2020-10-03 | Funcionando | 2021-10 | Temperatura/Humedad | L
| 53 | EE-54 | Datalogger | 20 °C - 50°C 40% - 80% | Elitech | 0,1 °C / 0,1 % | ± 1,0 °C / ± 5,0 % | 12 meses | LS10088-2020 | 2020-10-03 | Funcionando | 2021-10 | Temperatura/Humedad | L
| 54 | EE-55 | Datalogger | 20 °C - 50°C 40% - 80% | Elitech | 0,1 °C / 0,1 % | ± 1,0 °C / ± 5,0 % | 12 meses | LS10089-2020 | 2020-10-03 | Funcionando | 2021-10 | Temperatura/Humedad | L
| 55 | EE-56 | Datalogger | 20 °C - 50°C 40% - 80% | Elitech | 0,1 °C / 0,1 % | ± 1,0 °C / ± 5,0 % | 12 meses | LS10090-2020 | 2020-10-03 | Funcionando | 2021-10 | Temperatura/Humedad | L
| 56 | EE-57 | Datalogger | 20 °C - 50°C 40% - 80% | Elitech | 0,1 °C / 0,1 % | ± 1,0 °C / ± 5,0 % | 12 meses | LS10091-2020 | 2020-10-03 | Funcionando | 2021-10 | Temperatura/Humedad | L
| 57 | EE-58 | Datalogger | 20 °C - 50°C 40% - 80% | Elitech | 0,1 °C / 0,1 % | ± 1,0 °C / ± 5,0 % | 12 meses | LS10092-2020 | 2020-10-03 | Funcionando | 2021-10 | Temperatura/Humedad | L
| 58 | EE-59 | Datalogger | 20 °C - 50°C 40% - 80% | Elitech | 0,1 °C / 0,1 % | ± 1,0 °C / ± 5,0 % | 12 meses | LS10093-2020 | 2020-10-03 | Funcionando | 2021-10 | Temperatura/Humedad | L
| 59 | EE-60 | Datalogger | 20 °C - 50°C 40% - 80% | Elitech | 0,1 °C / 0,1 % | ± 1,0 °C / ± 5,0 % | 12 meses | LS10094-2020 | 2020-10-03 | Funcionando | 2021-10 | Temperatura/Humedad | L
| 60 | EE-61 | Datalogger | 20 °C - 50°C 40% - 80% | Elitech | 0,1 °C / 0,1 % | ± 1,0 °C / ± 5,0 % | 12 meses | LS10095-2020 | 2020-10-03 | Funcionando | 2021-10 | Temperatura/Humedad | L
| 61 | EE-62 | Datalogger | 20 °C - 50°C 40% - 80% | Elitech | 0,1 °C / 0,1 % | ± 1,0 °C / ± 5,0 % | 12 meses | LS9906-2020 | 2020-10-01 | Funcionando | 2021-10 | Temperatura/Humedad | L
| 62 | EE-63 | Datalogger | 20 °C - 50°C 40% - 80% | Elitech | 0,1 °C / 0,1 % | ± 1,0 °C / ± 5,0 % | 12 meses | LS9907-2020 | 2020-10-01 | Funcionando | 2021-10 | Temperatura/Humedad | L
| 63 | EE-64 | Datalogger | 20 °C - 50°C 40% - 80% | Elitech | 0,1 °C / 0,1 % | ± 1,0 °C / ± 5,0 % | 12 meses | LS9908-2020 | 2020-10-01 | Funcionando | 2021-10 | Temperatura/Humedad | L
| 64 | EE-65 | Datalogger | 20 °C - 50°C 40% - 80% | Elitech | 0,1 °C / 0,1 % | ± 1,0 °C / ± 5,0 % | 12 meses | LS9909-2020 | 2020-10-01 | Funcionando | 2021-10 | Temperatura/Humedad | L
| 65 | EE-66 | Datalogger | 20 °C - 50°C 40% - 80% | Elitech | 0,1 °C / 0,1 % | ± 1,0 °C / ± 5,0 % | 12 meses | LS10485-2020 | 2020-11-23 | Funcionando | 2021-11 | Temperatura/Humedad | L
| 66 | EE-67 | Datalogger | 20 °C - 50°C 40% - 80% | Elitech | 0,1 °C / 0,1 % | ± 1,0 °C / ± 5,0 % | 12 meses | LS9910-2020 | 2020-10-01 | Funcionando | 2021-10 | Temperatura/Humedad | L
| 67 | EE-68 | Datalogger | 20 °C - 50°C 40% - 80% | Elitech | 0,1 °C / 0,1 % | ± 1,0 °C / ± 5,0 % | 12 meses | LS10486-2020 | 2020-11-23 | Funcionando | 2021-11 | Temperatura/Humedad | L
| 68 | EE-69 | Datalogger | 20 °C - 50°C 40% - 80% | Elitech | 0,1 °C / 0,1 % | ± 1,0 °C / ± 5,0 % | 12 meses | LS10489-2020 | 2020-11-23 | Funcionando | 2021-11 | Temperatura/Humedad | L
| 69 | EE-70 | Datalogger | 20 °C - 50°C 40% - 80% | Elitech | 0,1 °C / 0,1 % | ± 1,0 °C / ± 5,0 % | 12 meses | LS10488-2020 | 2020-11-23 | Funcionando | 2021-11 | Temperatura/Humedad | L
| 70 | EE-71 | Datalogger | 20 °C - 50°C 40% - 80% | Elitech | 0,1 °C / 0,1 % | ± 1,0 °C / ± 5,0 % | 12 meses | LS10487-2020 | 2020-11-23 | Funcionando | 2021-11 | Temperatura/Humedad | L
| 71 | EE-72 | Datalogger | 20 °C - 50°C 40% - 80% | Elitech | 0,1 °C / 0,1 % | ± 1,0 °C / ± 5,0 % | 12 meses | LS10484-2020 | 2020-11-23 | Funcionando | 2021-11 | Temperatura/Humedad | L
| 72 | EE-73 | Datalogger | 20 °C - 50°C 40% - 80% | Elitech | 0,1 °C / 0,1 % | ± 1,0 °C / ± 5,0 % | 12 meses | LS10483-2020 | 2020-11-23 | Funcionando | 2021-11 | Temperatura/Humedad | L
| 73 | EE-74 | Datalogger | 20 °C - 50°C 40% - 80% | Elitech | 0,1 °C / 0,1 % | ± 1,0 °C / ± 5,0 % | 12 meses | LS10482-2020 | 2020-11-23 | Funcionando | 2021-11 | Temperatura/Humedad | L
| 74 | EE-75 | Datalogger | 20 °C - 50°C 40% - 80% | Elitech | 0,1 °C / 0,1 % | ± 1,0 °C / ± 5,0 % | 12 meses | LS10481-2020 | 2020-11-23 | Funcionando | 2021-11 | Temperatura/Humedad | L
| 75 | EE-76 | Datalogger | 20 °C - 50°C 40% - 80% | Elitech | 0,1 °C / 0,1 % | ± 1,0 °C / ± 5,0 % | 12 meses | LS10480-2020 | 2020-11-23 | Funcionando | 2021-11 | Temperatura/Humedad | L
| 76 | EE-77 | Datalogger | 20 °C - 50°C 40% - 80% | Elitech | 0,1 °C / 0,1 % | ± 1,0 °C / ± 5,0 % | 12 meses | LS10479-2020 | 2020-11-23 | Funcionando | 2021-11 | Temperatura/Humedad | L
| 77 | EE-78 | Datalogger | 20 °C - 50°C 40% - 80% | Elitech | 0,1 °C / 0,1 % | ± 1,0 °C / ± 5,0 % | 12 meses | LS10478-2020 | 2020-11-23 | Funcionando | 2021-11 | Temperatura/Humedad | L
| 78 | EE-79 | Datalogger | 20 °C - 50°C 40% - 80% | Elitech | 0,1 °C / 0,1 % | ± 1,0 °C / ± 5,0 % | 12 meses | LS10476-2020 | 2020-11-23 | Funcionando | 2021-11 | Temperatura/Humedad | L
| 79 | EE-80 | Datalogger | 20 °C - 50°C 40% - 80% | Elitech | 0,1 °C / 0,1 % | ± 1,0 °C / ± 5,0 % | 12 meses | LS10477-2020 | 2020-11-23 | Funcionando | 2021-11 | Temperatura/Humedad | L
| 80 | EE-81 | Datalogger | 20 °C - 50°C 40% - 80% | Elitech | 0,1 °C / 0,1 % | ± 1,0 °C / ± 5,0 % | 12 meses | LS10475-2020 | 2020-11-23 | Funcionando | 2021-11 | Temperatura/Humedad | L
| 81 | EE-82 | Datalogger | 20 °C - 50°C 40% - 80% | Elitech | 0,1 °C / 0,1 % | ± 1,0 °C / ± 5,0 % | 12 meses | LS10552-2020 | 2021-01-05 | Funcionando | 2022-01 | Temperatura/Humedad | L
| 82 | EE-83 | Datalogger | 20 °C - 50°C 40% - 80% | Elitech | 0,1 °C / 0,1 % | ± 1,0 °C / ± 5,0 % | 12 meses | LS10553-2020 | 2021-01-04 | Funcionando | 2022-01 | Temperatura/Humedad | L
| 83 | EE-84 | Datalogger | 20 °C - 50°C 40% - 80% | Elitech | 0,1 °C / 0,1 % | ± 1,0 °C / ± 5,0 % | 12 meses | LS10554-2020 | 2021-01-04 | Funcionando | 2022-01 | Temperatura/Humedad | L
| 84 | EE-85 | Datalogger | 20 °C - 50°C 40% - 80% | Elitech | 0,1 °C / 0,1 % | ± 1,0 °C / ± 5,0 % | 12 meses | LS10555-2020 | 2021-01-04 | Funcionando | 2022-01 | Temperatura/Humedad | L
| 85 | EE-86 | Datalogger | 20 °C - 50°C 40% - 80% | Elitech | 0,1 °C / 0,1 % | ± 1,0 °C / ± 5,0 % | 12 meses | LS10556-2020 | 2021-01-04 | Funcionando | 2022-01 | Temperatura/Humedad | L
| 86 | EE-87 | Datalogger | 20 °C - 50°C 40% - 80% | Elitech | 0,1 °C / 0,1 % | ± 1,0 °C / ± 5,0 % | 12 meses | LS10557-2020 | 2021-01-04 | Funcionando | 2022-01 | Temperatura/Humedad | L
| 87 | EE-88 | Datalogger | 20 °C - 50°C 40% - 80% | Elitech | 0,1 °C / 0,1 % | ± 1,0 °C / ± 5,0 % | 12 meses | LS10558-2020 | 2021-01-04 | Funcionando | 2022-01 | Temperatura/Humedad | L
| 88 | EE-89 | Datalogger | 20 °C - 50°C 40% - 80% | Elitech | 0,1 °C / 0,1 % | ± 1,0 °C / ± 5,0 % | 12 meses | LS10559-2020 | 2021-01-04 | Funcionando | 2022-01 | Temperatura/Humedad | L
| 89 | EE-90 | Datalogger | 20 °C - 50°C 40% - 80% | Elitech | 0,1 °C / 0,1 % | ± 1,0 °C / ± 5,0 % | 12 meses | LS10560-2020 | 2021-01-04 | Funcionando | 2022-01 | Temperatura/Humedad | L
| 90 | EE-91 | Datalogger | 20 °C - 50°C 40% - 80% | Elitech | 0,1 °C / 0,1 % | ± 1,0 °C / ± 5,0 % | 12 meses | LS10561-2020 | 2021-01-04 | Funcionando | 2022-01 | Temperatura/Humedad | L
| 91 | EE-92 | Datalogger | 20 °C - 50°C 40% - 80% | Elitech | 0,1 °C / 0,1 % | ± 1,0 °C / ± 5,0 % | 12 meses | LS10562-2020 | 2021-01-05 | Funcionando | 2022-01 | Temperatura/Humedad | L
| 92 | EE-93 | Datalogger | 20 °C - 50°C 40% - 80% | Elitech | 0,1 °C / 0,1 % | ± 1,0 °C / ± 5,0 % | 12 meses | LS10563-2020 | 2021-01-04 | Funcionando | 2022-01 | Temperatura/Humedad | L
| 93 | EE-94 | Datalogger | 20 °C - 50°C 40% - 80% | Elitech | 0,1 °C / 0,1 % | ± 1,0 °C / ± 5,0 % | 12 meses | LS10564-2020 | 2021-01-04 | Funcionando | 2022-01 | Temperatura/Humedad | L
| 94 | EE-95 | Datalogger | 20 °C - 50°C 40% - 80% | Elitech | 0,1 °C / 0,1 % | ± 1,0 °C / ± 5,0 % | 12 meses | LS10565-2020 | 2021-01-04 | Funcionando | 2022-01 | Temperatura/Humedad | L
| 95 | EE-96 | Datalogger | 20 °C - 50°C 40% - 80% | Elitech | 0,1 °C / 0,1 % | ± 1,0 °C / ± 5,0 % | 12 meses | LS10566-2020 | 2021-01-05 | Funcionando | 2022-01 | Temperatura/Humedad | L
| 96 | EE-97 | Datalogger | 20 °C - 50°C 40% - 80% | Elitech | 0,1 °C / 0,1 % | ± 1,0 °C / ± 5,0 % | 12 meses | LS10567-2020 | 2021-01-04 | Funcionando | 2022-01 | Temperatura/Humedad | L
| 97 | EE-98 | Datalogger | 20 °C - 50°C 40% - 80% | Elitech | 0,1 °C / 0,1 % | ± 1,0 °C / ± 5,0 % | 12 meses | LS10568-2020 | 2021-01-04 | Funcionando | 2022-01 | Temperatura/Humedad | L
| 98 | EE-99 | Datalogger | 20 °C - 50°C 40% - 80% | Elitech | 0,1 °C / 0,1 % | ± 1,0 °C / ± 5,0 % | 12 meses | LS10569-2020 | 2021-01-04 | Funcionando | 2022-01 | Temperatura/Humedad | L
| 147 | LS-PC-01 | PC | N/A | Hp | N/A | N/A | N/A | N/A | N/A | Funcionando | N/A | Auxiliar | N
| 148 | LS-PC-02 | PC | N/A | Sate | N/A | N/A | N/A | N/A | N/A | Funcionando | N/A | Auxiliar | N
| 149 | LS-PC-03 | PC | N/A | Sate | N/A | N/A | N/A | N/A | N/A | Funcionando | N/A | Auxiliar | N
| 150 | LS-PC-04 | PC | N/A | Toshiba | N/A | N/A | N/A | N/A | N/A | Funcionando | N/A | Auxiliar | N
| 151 | LS-PC-05 | PC | N/A | Hp | N/A | N/A | N/A | N/A | N/A | Funcionando | N/A | Auxiliar | N
| 152 | LS-PC-06 | PC | N/A | Lenovo | N/A | N/A | N/A | N/A | N/A | Funcionando | N/A | Auxiliar | N
| 153 | LS-PC-07 | PC | N/A | Dell | N/A | N/A | N/A | N/A | N/A | Funcionando | N/A | Auxiliar | N
| 154 | LS-PC-08 | PC | N/A | Dell | N/A | N/A | N/A | N/A | N/A | Funcionando | N/A | Auxiliar | N
| 155 | LS-PC-09 | PC | N/A | Dell | N/A | N/A | N/A | N/A | N/A | Funcionando | N/A | Auxiliar | N
datalist
|  |  |  | 0 N - 2000 N |  |  |  | 24 meses | UMCI-DMEN-LFU No. 1753 | 2019-07-01 | Funcionando | 2021-07 |  | L |  | 30 y 90 dias
N
N
|  |  | EE-16-2: Medidor de potencia digital | 0 W - 1800 W cosφ = 0 - cos φ = 1 | Hopoo | -- | -- | -- | -- | -- | En proceso de calibración | -- | Electrica | E
? |  |  | EE-16-3: Fuente de alimentación en Corriente Continua | 0 V - 30 V | Hopoo | 0,001 V | ± 0,2 % | 12 meses | LS11114-2021 | 2021-04-08 | Funcionando | 2022-04 | Electrica | L/E
? |  |  | EE-16-4: Spectrophotometro Colorimeter | N/A | Hopoo | N/A | N/A | N/A | N/A | N/A | Funcionando | N/A | Auxiliar | N
|  |  | EE-16-5: Fuente de alimentación en Corriente Alterna | 0 V - 300 V | Hopoo | 0,1 V | ± 1 % | 12 meses | LS11113-2021 | 2021-04-08 | Funcionando | 2022-04 | Auxiliar | L/E
|  |  | EE-16-6: Termómetro |  | Hopoo | 0,1 °C | ± 1 °C | 12 meses | LS10626-2021 | 2021-01-05 | Funcionando | 2022-01 | Temperatura | L
|  |  | EE-16-7: Termómetro |  | Hopoo | 0,1 °C | ± 1 °C | 12 meses | LS10627-2021 | 2021-01-05 | Funcionando | 2022-01 | Temperatura | L
[6 empty] | HR: 0,1 % | HR: + 2 %; - 3 % | [6 empty] | L
L
N
[6 empty] | 0,1 mA | ± 3 % +5 | [6 empty] | L
[6 empty] | 0,1 Ω | ± 0,8 % +1 | [6 empty] | L
Dashboard:

## Procedimientos
Código | Nombre | Rev. | Vigencia | Detentor | Alcance acreditado | PDF | Instrumento | Patrones
LS-PRO-C01 | Calibración de medios isotermos | 1 | dia/mes/año | RC | SI | http://192.168.0.128/lumiwiki/lib/exe/fetch.php/labsol:ls-pro-c01_calibracion_de_medios_isotermos.pdf?id=labsol%3Aprocedimientos&cache=cache | Estufa | PCT-14 | PCT-12 | PCT-13 | PCT_02 | PCT-67 | PCT-68 | PCT-69 | PCT-70 | PCT-71 | PCT-01 | PCT-07 | PCT-15 | PCT-16 | PCT-35 | Acciones | Decripción
[7 empty] | Incubadora | [14 empty] | Agregar nuevo procedimiento | Agrega un nuevo procedimiento de calibración a la base de datos
Baño termostático
Autoclave
LS-PRO-C02 | Calibración de termómetros digitales y analógicos | 2 | dia/mes/año | RC | SI |  | Termómetro | PCT-14 | PCT-12 | PCT-13 | PCT_02 | PCT-67 | PCT-68 | PCT-69 | PCT-70 | PCT-71 | PCT-01 | PCT-07 | PCT-15 | PCT-16 | PCT-35
[7 empty] | Termómetro de líquido en vidrio | [14 empty] | Eliminar procedimiento | Declara como eliminado el procedimiento, ya no se muestra como opción en la gestión de calibraciones
Termostato
LS-PRO-C03 | Calibración de amperímetro | 0 | dia/mes/año | RC | SI |  | Amperímetro | PCE-07 | PCE-08 | [7 empty] | PCT-01 | PCT-07 | PCT-15 | PCT-16 | PCT-35
Pinza Amperométrica
LS-PRO-C04 | Calibración de presión | 1 | dia/mes/año | RC | SI |  | Manómetro | PCP-02 | PCP-03 | PCP-04 | PCP-06 | [5 empty] | PCT-01 | PCT-07 | PCT-15 | PCT-16 | PCT-35 | Actualizar rev. procedimiento | Añadir un nuevo PDF de revisión de procedimiento, el/los anteriores quedan guardados en el historial. Aumenta contador de revisiones, se modifica vigencia
Vacuómetro
Manovacuómetro
Presostato
[7 empty] | Manómetro diferencial | [14 empty] | Añadir/Eliminar patron | Actualiza la tabla de patrones. Las modifinaciones a los patrones en gris deben afectar a todos los procedimientos
Transmisor de presión
Transmisor de presión diferencial
LS-PRO-C05 | Calibración de cinta métrica | 0 | dia/mes/año | RC | SI |  | Cinta métrica | PCD-10 | PCD-11 | [7 empty] | PCT-01 | PCT-07 | PCT-15 | PCT-16 | PCT-35
[7 empty] | Cinta pilón | [14 empty] | Agregar/Eliminar instrumento | Modifica el alcance de cada procedimiento de calibracion.
LS-PRO-C06 | Calibración de cuentametro | 0 | dia/mes/año | RC | NO |  | Cuentametro | PCV-01 | [8 empty] | PCT-01 | PCT-07 | PCT-15 | PCT-16 | PCT-35
Cuentametro láser
Podómetro
LS-PRO-C07 | Calibración de balanza | 1 | dia/mes/año | RC | NO |  | Balanza analítica | PCM-01 | PCM-02 | PCM-03 | PCM-04 | PCM-05 | PCM-06 |  |  |  | PCT-01 | PCT-07 | PCT-15 | PCT-16 | PCT-35 | Modificar Detentor/Alcance acreditado | Opciones detentor: RC/? Opciones alcance acreditado: SI/NO
Balanza
Balanza de gancho
Comparador mecánico
LS-PRO-C08 | Calibración de calibre pie de rey | 1 | dia/mes/año | RC | SI |  | Calibre pie de rey | PCD-01 | PCD-02 | PCD-12 | [6 empty] | PCT-01 | PCT-07 | PCT-15 | PCT-16 | PCT-35
Calibre de altura
[7 empty] | Calibre de profundidad | [14 empty] | Observaciones: | Alertas para patrones ≠ funcionando
LS-PRO-C09 | Calibración de medidor de espesor | 0 | dia/mes/año | RC |  |  | Medidor de espesor | PCD-01 | PCD-18 | [7 empty] | PCT-01 | PCT-07 | PCT-15 | PCT-16 | PCT-35
LS-PRO-C10 | Calibración de micrómetro | 0 | dia/mes/año | RC | SI |  | Micrómetro | PCD-01 | PCD-02 | PCD-14 | [6 empty] | PCT-01 | PCT-07 | PCT-15 | PCT-16 | PCT-35
LS-PRO-C11 | Calibración de regla | 0 | dia/mes/año | RC | SI |  | Regla | PCD-03 | PCD-11 | PCD-17 | [6 empty] | PCT-01 | PCT-07 | PCT-15 | PCT-16 | PCT-35
Regla de cristal
LS-PRO-C12 | Calibración de reloj comparador | 0 | dia/mes/año | RC | SI |  | Reloj comparador | PCD-15 | [8 empty] | PCT-01 | PCT-07 | PCT-15 | PCT-16 | PCT-35
LS-PRO-C13 | Calibración de medidor de humedad | 0 | dia/mes/año | RC | NO |  | Medidor de humedad en granos | EE-01 | EE-19 | EE-20 | PCM-07 | [5 empty] | PCT-01 | PCT-07 | PCT-15 | PCT-16 | PCT-35
Medidor de humedad en cartón
Humidímetro
Termobalanza
LS-PRO-C14 | Calibración de termómetros infrarrojos | 0 | dia/mes/año | RC | NO |  | Termometro Infrarrojo | PCT-12 | PCT-13 | [7 empty] | PCT-01 | PCT-07 | PCT-15 | PCT-16 | PCT-35
Cámara Termográfica
LS-PRO-C15 | Calibración de indicador electrónico de temperatura | 0 | dia/mes/año | RC | SI |  | Pirómetro | PCT-02 | [8 empty] | PCT-01 | PCT-07 | PCT-15 | PCT-16 | PCT-35
Indicador de temperatura
LS-PRO-C16 | Calibración de sensores de temperatura | 0 | dia/mes/año | RC | SI |  | Sensor de temperatura tipo J | PCT-02 | PCT-12 | PCT-13 | [6 empty] | PCT-01 | PCT-07 | PCT-15 | PCT-16 | PCT-35
Sensor de temperatura tipo K
Sensor de temperatura tipo B
Sensor de temperatura tipo C
Sensor de temperatura tipo N
Sensor de temperatura tipo R
Sensor de temperatura tipo S
Sensor de temperatura tipo T
Sensor de temperatura tipo PT100 Ω
Sensor de temperatura tipo PT25Ω
Sensor de temperatura tipo PT1000 Ω
LS-PRO-C17 | Calibración de termohigrómetros | 0 | dia/mes/año | RC | SI |  | Termohigrómetro | PCT-66 | [8 empty] | PCT-01 | PCT-07 | PCT-15 | PCT-16 | PCT-35
Datalogger
Transmisor de Termperatura y Humedad
LS-PRO-C18 | Calibración de proyector de perfil | 0 | dia/mes/año | RC | NO |  | Proyector de perfil | PCD-04 | [8 empty] | PCT-01 | PCT-07 | PCT-15 | PCT-16 | PCT-35
LS-PRO-C19 | Calibración de calibre pasa no pasa | 0 | dia/mes/año | RC | NO |  | Calibre pasa no pasa | EE-08 | [8 empty] | PCT-01 | PCT-07 | PCT-15 | PCT-16 | PCT-35
LS-PRO-C20 | Calibración de fuente de tensión | 0 | dia/mes/año | RC | NO |  | Fuente de tensión AC | PCE-09 | PCE-03 | [7 empty] | PCT-01 | PCT-07 | PCT-15 | PCT-16 | PCT-35
Fuente de tensión DC
Fuente de tensión AC/DC
LS-PRO-C21 | Calibración de spark tester | 0 | dia/mes/año | RC | NO |  | Spark tester | PCE-09 | PCE-03 | [7 empty] | PCT-01 | PCT-07 | PCT-15 | PCT-16 | PCT-35
LS-PRO-C22 | Calibración de instrumentos de medición de baja resistencia eléctrica | 0 | dia/mes/año | RC | SI |  | Ohmetro | PCE-04 | [8 empty] | PCT-01 | PCT-07 | PCT-15 | PCT-16 | PCT-35
Microhmetro
Telurómetro
LS-PRO-C23 | Calibración de instrumentos de medición de alta resistencia eléctrica | 0 | dia/mes/año | RC | SI |  | Megohmetro | PCE-05 | [8 empty] | PCT-01 | PCT-07 | PCT-15 | PCT-16 | PCT-35
LS-PRO-C24 | Calibración de voltímetro | 0 | dia/mes/año | RC | SI |  | Voltímetro | PCE-07 | [8 empty] | PCT-01 | PCT-07 | PCT-15 | PCT-16 | PCT-35
LS-PRO-C25 | Calibración de multímetros | 0 | dia/mes/año | RC | SI |  | Multímetro | PCE-08 | [8 empty] | PCT-01 | PCT-07 | PCT-15 | PCT-16 | PCT-35
LS-PRO-C26 | Calibración de dinamómetro | 0 | dia/mes/año | RC | NO |  | Dinamómetro | PCM-03 | PCM-04 | PCM-05 | PCM-06 | [5 empty] | PCT-01 | PCT-07 | PCT-15 | PCT-16 | PCT-35
LS-PRO-C27 | Calibración de anillo dinamométrico | 0 | dia/mes/año | RC | NO |  | Aro dinamométrico | EE-04 | [8 empty] | PCT-01 | PCT-07 | PCT-15 | PCT-16 | PCT-35
LS-PRO-C28 | Calibración de torquímetro | 0 | dia/mes/año | RC | NO |  | Torquímetro | PCM-03 | PCM-04 | PCM-05 | PCM-06 | [5 empty] | PCT-01 | PCT-07 | PCT-15 | PCT-16 | PCT-35
Calibrador de torquímetro
LS-PRO-C29 | Calibración de durómetro | 0 | dia/mes/año | RC | NO |  | Durómetro | PCM-03 | PCM-04 | PCM-05 | PCM-06 | PCM-06 | PCH-02 |  |  |  | PCT-01 | PCT-07 | PCT-15 | PCT-16 | PCT-35
LS-PRO-C30 | Eliminado | 0 | dia/mes/año | RC | NO |  | Eliminado | [9 empty] | PCT-01 | PCT-07 | PCT-15 | PCT-16 | PCT-35
LS-PRO-C31 | Calibración de válvula de seguridad | 0 | dia/mes/año | RC | NO |  | Válvula de seguridad | PCP-02 | PCP-06 | [7 empty] | PCT-01 | PCT-07 | PCT-15 | PCT-16 | PCT-35
LS-PRO-C32 | Calibración de conductivímetro | 0 | dia/mes/año | RC | NO |  | Conductivímetro | PRC-01 | PRC-02 | PRC-11 | PRC-12 | [5 empty] | PCT-01 | PCT-07 | PCT-15 | PCT-16 | PCT-35
LS-PRO-C33 | Calibración de pHmetro | 0 | dia/mes/año | RC | NO |  | pHmetro | PRC-03 | PRC-04 | PRC-05 | [6 empty] | PCT-01 | PCT-07 | PCT-15 | PCT-16 | PCT-35
LS-PRO-C34 | Calibración de variador de velocidad | 0 | dia/mes/año | RC | NO |  | Variador de velocidad | PCV-01 | [8 empty] | PCT-01 | PCT-07 | PCT-15 | PCT-16 | PCT-35
Tacómetro
LS-PRO-C35 | Calibración de luxómetro | 0 | dia/mes/año | RC | SI |  | Luxómetro | PCI-02 | [8 empty] | PCT-01 | PCT-07 | PCT-15 | PCT-16 | PCT-35
LS-PRO-C36 | Calibración de cronómetro | 0 | dia/mes/año | RC | SI |  | Cronómetro | PTI-01 | [8 empty] | PCT-01 | PCT-07 | PCT-15 | PCT-16 | PCT-35
LS-PRO-C37 | Calibración de sonómetro | 0 | dia/mes/año | RC | SI |  | Sonómetro | PCA-01 | [8 empty] | PCT-01 | PCT-07 | PCT-15 | PCT-16 | PCT-35
Decibelímetro
Dashboard | Calibraciones acreditadas

## Hoja de vida - Patrón
| HOJA DE VIDA DEL PATRÓN | Código | LS-FOR-041
|  | Revisión | 4
|  | Vigencia | 2019-01-17
Identificación
Descripción
Ubicación
Marca
Modelo*
Tipo
No de Serie*
Manual de usuario | SI |  | Idioma del Manual*
NO
Magnitud de medición
Precisión
Tolerancia*
Incertidumbre*
Sujeto a calibración
Calibración | INTERNA |  | Procedimiento de Calibración*
EXTERNA
Periodo de Calibración*
HISTORIAL DE CALIBRACIONES O CARACTERIZACIONES
Nº | Nº Certificado | Fecha de calibración | Próxima calibración* | Realizado por | Observaciones*
1
2
3
4
5
6
7
8
9
10
(*) Anular campo si carece de datos
| HOJA DE VIDA DEL PATRÓN | Código | LS-FOR-041
|  | Revisión | 4
|  | Vigencia | 2019-01-17
|  | Página | 1 de 2
HISTORIAL DE MANTENIMIENTO Y VERIFICACIONES INTERMEDIAS
Nº | Descripción del mantenimiento/verificación | Motivo | Fecha de realización | Realizado por | Observaciones*
1
2
3
4
5
6
7
8
9
10
11
12
13
14
15
(*) Anular campo si carece de datos

## Hoja de vida - Equipos
| HOJA DE VIDA DEL EQUIPO | Código | LS-FOR-024
|  | Revisión | 5
|  | Vigencia | 2021-01-13
Identificación
Descripción
Ubicación
Marca
Modelo
Tipo
No de Serie
Manual de usuario | SI |  | Idioma del Manual
NO
Magnitud de medición
Precisión
Tolerancia
Incertidumbre
Sujeto a calibración
Calibración | INTERNA |  | Procedimiento de Calibración
EXTERNA
Periodo de Calibración |  |  | Periodo de Mantenimiento
HISTORIAL DE CALIBRACIONES O CARACTERIZACIONES
Nº | Nº Certificado | Fecha de calibración | Próxima calibración | Realizado por | Observaciones
1
2
3
4
5
6
7
8
9
10
HISTORIAL DE MANTENIMIENTO
Nº | Tipo de mantenimiento | Fecha de mant. | Próximo mant. | Realizado por | Observaciones
1
2
3
4
5
6
7
8
9
10

## Funcionarios
Nombre | Apellido | ID | Perfil | Roles | Mail | Celular | Ingreso
Victor | Vargas | ID2020LS022 | Técnico | Responsable Técnico | calibraciones@labsol.com.py | 0961 170 058 | 2021-04-06
Alexander | Vera | ID2020LS018 | Técnico | Responsable Técnico | calibraciones@labsol.com.py | 0983 857 648 | 2020-06-06
Emilio | Gimenez | ID2020LS024 | Técnico | Responsable Técnico | calibraciones@labsol.com.py | 0961 905 500 | 2020-05-18
Andrea | Fernández | ID2017LS008 | Técnico | Responsable Técnico | calibraciones@labsol.com.py | 0991 229 455 | 2017-10-01
Juan | Espínola | ID2020LS020 | Técnico | Responsable Técnico | calibraciones@labsol.com.py | 0992 829 375 | 2021-08-03
Axel | Vera | ID2021LS025 | Técnico | Responsable Técnico | calibraciones@labsol.com.py | 0984 546 522 | 2021-04-07
Jhonatan | Cho | ID2020LS023 | Técnico | Jefe de calibración | jefe.calibraciones@labsol.com.py | 0994 316 284 | 2020-10-05
Robert | Duarte | ID2012LS001 | Técnico | Gerente Técnico | robert.duarte@labsol.com.py | 0981 215 548
Giuliano | Nunez | ID2020LS019 | Técnico | Responsable Técnico | calibraciones@labsol.com.py | 991710630 | 2021-07-01
Ronald | Alborno | ID2018LS013 | Técnico | Responsable Técnico | jefe.ensayos@labsol.com.py | 0985 377 915 | 2018-04-17
José | Fernández | ID2016LS004 | Técnico | Jefe de calidad | jose.fernandez@labsol.com.py | 0981 862 094 | 2016-03-17
Melina | Alvarenga | ------------------ | Administrativo | Secretaría administrativa | administracion@labsol.com.py | 0991 753 714 | 2019-03-08

## Clientes
Código | Cliente (Razón social) | RUC |  | Nombre | Teléfono | Dirección | mail
5188 | AGRO INDUSTRIAL GUARAPI SA | 80000402-7 | CONTACTO 1 | Fernando Giménez | 021 600 130 | Legión Civil Extranjera 1049 | fernando.gimenez@guarapi.com.py
CONTACTO 2
CONTACTO 3
22676 | AGROFUTURO PARAGUAY SA | 80031231-7 | CONTACTO 1 | Shirley Barrio | 021 680 260 | Tte 1° Angel Velazco, Nuestra Sra Sta María de Aunción | laboratorio@agrofuturo.com.py
|  |  | CONTACTO 2 | Jhonny Morínigo | 021 680 260 | Tte 1° Angel Velazco, Nuestra Sra Sta María de Aunción | compras@agrofuturo.com.py
CONTACTO 3
5032 | AJ SA CALIDAD ANTE TODO | 80009641-0 | CONTACTO 1 | María de los Angeles Rozzano |  |  | mariadelosangeles-rozzano@aj.com.py
CONTACTO 2
CONTACTO 3
5224 | ALCOHOLERA PARAGUAYA SA (ALPASA) | 80029599-4 | CONTACTO 1 | Rodrigo Ferreira | 021 608 311 | Mcal. Lopez 5557 e/ Gral. Benítez | compras.paraguari.ind@alpasa.com.py
|  |  | CONTACTO 2 | Pedro León | 021 608 311 | Mcal. Lopez 5557 e/ Gral. Benítez | compras.cascada@alpasa.com.py
CONTACTO 3
5101 | ALEX SA | 80002740-0 | CONTACTO 1 | Idalino Caballero | 0984 405 672 | America y Calle 2 - Zarate Isla | rojasn@alexsa.com.py
CONTACTO 2
CONTACTO 3
23613 | ANDRES H. ARCE SA | 80023488-0 | CONTACTO 1 | Andres H Arce |  | Brasil 198 | import@aharce.com.py
CONTACTO 2
CONTACTO 3
5010 | ARIFAR - DIVISION LOGISTICA SA | 80065261-4 | CONTACTO 1 | Norma Silva | 0972 402 636 | Colonia Elisa 347 c/ Tarumá | ccalidad@alifar.com.py
CONTACTO 2
CONTACTO 3
17374 | POLL PAR SA | 80007167-0 | CONTACTO 1 | Obdulia Saldivar
CONTACTO 2
CONTACTO 3
5109 | AUDIMER SRL | 80076722-5 | CONTACTO 1 | Hector Benítez | 021 228 754 | 33 Orientales y Celsa Speratti | audimer@audimer.com.py
CONTACTO 2
CONTACTO 3
5297 | BASE BASE SA | 80027139-4 | CONTACTO 1 | Lourdes Ortiz | 021 683 770 | Ceibo 1756 e/ Mcal López | asisgarantia@basebase.com.py
CONTACTO 2
CONTACTO 3
5293 | BEBIDAS NATIVAS DEL PARAGUAY SA | 80085098-0 | CONTACTO 1 | Natalia Barrios | 0982 322 910 | Itacurubí de la Coordillera | calidad@bebidasnativas.com.py
CONTACTO 2
CONTACTO 3
5313 | BEEF PARAGUAY SA | 80028211-6 | CONTACTO 1 | Claudia Caballero | 021 292 102 | Cmdte. Julian Insfran y Edimburgo | claudia.sanabria@athfoods.com
|  |  | CONTACTO 2 | Julio Ocampos | 0983 433 135 | Av. San Antonio c/ Cadete Boquerón | julio.ocampos@athfoods.com
|  |  | CONTACTO 3 | Diego Elli | 021 292 102 | Cmdte. Julian Insfran y Edimburgo | diego.elli@minervafoods.com
|  |  | CONTACTO 4 | Andres Aguilera | 0994 347 304 | Belen, Concepción | andres.aguilera@athfoods.com
|  |  | CONTACTO 5 | Osvaldo Velazquez | 0994 347 304 | Capitán Lombardo y Calle 4ta | osvaldo.velazquez@athfoods.com
5138 | BIMBO PARAGUAY SA | 80044295-4 | CONTACTO 1 | Susana Gallardo | 021 514 569 | Pedro Getto 8966 c/ 21 de Setiembre | susana.gallardo@grupobimbo.com
CONTACTO 2
CONTACTO 3
23378 | BIOANALISIS SRL | 80024150-9 | CONTACTO 1 | Elvio García | 0985 884 664 | Benito Vargas 254 c/ Cnel Ortiz | elvio@bioanalisis.com.py
CONTACTO 2
CONTACTO 3
5292 | BIOCOM SRL | 80018121-2 | CONTACTO 1 | Ariel Torres | 021 601 119 | Av. Aviadores del Chaco y Chacoré | atorres@biocom.com.py
CONTACTO 2
CONTACTO 3
22179 | BIODIAGNOSTICO SA | 80070390-1 | CONTACTO 1 | Patricia Sosa | 0973 338 786 | Tte Fariña c/ Av San José | calidad.iso@scienco.com.py
CONTACTO 2
CONTACTO 3
5039 | BROUMARKETS SA | 80025142-3 | CONTACTO 1 | Rebeca Kauderer | 021 521 417 | Zavala Cue 2138 | rebeca.kauderer@broumarkets.com
CONTACTO 2
CONTACTO 3
22342 | BUREAU VERITAS PARAGUAY SRL | 80037706-0 | CONTACTO 1 | Noemi Portillo | 0973 806 237 | Luis Alberto Herrera 2996 | noemi.portillo@bureauveritas.com
CONTACTO 2
CONTACTO 3
22468 | CADDELL CONSTRUCTION CO. (DE), LLC. - SUCURSAL PARAGUAY | 80098997-0 | CONTACTO 1 | Vicen Tejera |  | Mcal Lopez c/ kubitschek | vicen.tejera@caddell-eg.com
CONTACTO 2
CONTACTO 3
5134 | CADENA FARMACENTER SA | 80019551-5 | CONTACTO 1 | Norma Ferreira | 021 663 457 | Choferes del Chaco c/ Las Perlas | nferreira@farmacente.com.py
CONTACTO 2
CONTACTO 3
5083 | CARTONES YAGUARETE SA | 80001883-4 | CONTACTO 1 | Eduardo Paredes | 021 659 9166 |  | Eduardo.Paredes@cysa.com.py
CONTACTO 2
CONTACTO 3
5052 | CHACOMER SA EMISORA (CHACOMER SAECA) | 80013744-2 | CONTACTO 1 | Ricardo Morínigo | 0982 588 541 | Fortín Toledo c/ Roque González de Santa Cruz | unicompras2@chacomer.com.py
CONTACTO 2
CONTACTO 3
5169 | CIE SA | 80030503-5 | CONTACTO 1 | Nathalia Benítez | 021 642 850 | Campo vía e/ Los arbolitos | Seguridad.Industrial@cie.com.py
CONTACTO 2
CONTACTO 3
5053 | COARCO SACI | 80002912-7 | CONTACTO 1 | Alexis Alvarez | 021 557 121 | Tte Rolón Viera 2760 | calidad@coarco.com.py
CONTACTO 2
CONTACTO 3
19554 | COFCO INTERNATIONAL SERVICES PARAGUAY SA | 80002277-7 | CONTACTO 1 | Noelia Ayala | 0984 808 391 | Av. Aviadores del Chaco 2050 | noeliaayala@cofcointernational.com
CONTACTO 2
CONTACTO 3
18873 | COMFAR SA EMISORA DE CAPITAL ABIERTO | 80011726-3 | CONTACTO 1 | Liz Ortellado | 021 292 031 | Av. Artigas 2315 e/ Sgto Fernández | liz.ortellado@comfar.com.py
CONTACTO 2
CONTACTO 3
5307 | COMPAÑIA VISCOUNT COMERCIAL E INDUSTRIAL SA | 80001864-8 | CONTACTO 1 | Mercedes Rojas | 021 512 729 | Cptán Rivas c/ Ruta Mcal Estigarribia | coordinacion_sgc@viscount.com.py
CONTACTO 2
CONTACTO 3
18662 | CONDOR SACI | 80002514-8 | CONTACTO 1 | Rafael Martínez | 0984 781 420 | Dr. Bernardo Gorostiaga c/Guaraníes | raicer.martinez@condor.com.py
CONTACTO 2
CONTACTO 3
5008 | CONDUCTORES ELECTRICOS SA (CONDELSA) | 80050079-2 | CONTACTO 1 | Annabel Servín | 0294 221 430 | Ruta II - Mcal Estigarribia km 28½
CONTACTO 2
CONTACTO 3
20118 | COOPERATIVA CHORTITZER LTDA. | 80004464-9 | CONTACTO 1 | Yolanda G |  | Loma Plata, Chaco | laborchorti@chortitzer.com.py
CONTACTO 2
CONTACTO 3
5266 | COOPERATIVA COLONIAS UNIDAS AGROPECUARIA INDUSTRIAL LIMITADA | 80017198-5 | CONTACTO 1 | Shirley Arce | 0971 218 123 | Av. Dr. Gaspar Rodriguez de Francia | shirley.arce@ccu.coop.py
CONTACTO 2
CONTACTO 3
17303 | COOPERATIVA COLONIZADORA MULTIACTIVA FERNHEIM LIMITADA | 80016754-6 | CONTACTO 1 | Erhard Dueck |  | Filadelfia | ehard.dueck@coloniafernheim.com.py
CONTACTO 2
CONTACTO 3
5102 | COOPERATIVA MULTIACTIVA NEULAND LIMITADA | 80017582-4 | CONTACTO 1 | Gustavo Leguizamón | 0984 324 045 | Ruta Transchaco km 28½ | controlstock@neuland.com.py
CONTACTO 2
CONTACTO 3
22499 | CORP. PYA. DISTRI. DE DERIV. DE PETROLEO SA - COPETROL | 80007760-1 | CONTACTO 1 | Arturo Gómez | 021 608 318 | Facundo Machaín 6426 C/ Cptán Ramón García | agomez@copetrol.com.py
CONTACTO 2
CONTACTO 3
5127 | COSTA ORIENTAL PARAGUAY SA | 80072091-1 | CONTACTO 1 | Rocío Lopez | 021 237 7171 | Ruta 12 km 3½ | rocio.lopez@costaoriental.com
CONTACTO 2
CONTACTO 3
18579 | DALLAS SA | 80037811-3 | CONTACTO 1 | Wilson Barrios | 021 296 367 | Av. Artigas 3939 c/ Stma. Trinidad | compras2@dallas.com.py
CONTACTO 2
CONTACTO 3
5263 | DENTAL GUARANI S.A | 80025640-9 | CONTACTO 1 | Maria Ignacia Troche | 021 494 411 | Yegros 1094 e/ Rca. Colombia | mignaciatroche@hotmail.com
CONTACTO 2
CONTACTO 3
5096 | DISTRIBUCION Y TRANSPORTES SA | 80009699-1 | CONTACTO 1 | Adriano Gamarra | 021 281 570 | Av. Artigas 3671 | agamarra@rkf.com.py
CONTACTO 2
CONTACTO 3
5199 | ELC - ELECTROCONSULT DEL PARAGUAY SA | 80001737-4 | CONTACTO 1 | Oscar Encina | 021 480 206 | Ríos Gallardo 1398 c/ Cnel Moreno | oencina@elc.com.py
CONTACTO 2
CONTACTO 3
5021 | ELECTROPAR SA | 80009085-3 | CONTACTO 1 | Maristela Vega | 021 616 7000 | Av. Rca. Argentina 1778 | mvega@electropar.com.py
CONTACTO 2
CONTACTO 3
22486 | EMBUTIDOS FRANZ SA | 80026927-6 | CONTACTO 1 | Nelson Bogado | 0983 742 001 | Cerro León | mantenimiento-franz@aj.com.py
CONTACTO 2
CONTACTO 3
5209 | ENVACO SA | 80007952-3 | CONTACTO 1 | Abigail Gonzalez | 021 753 038 | 3 de Febrero y Juan de Salazar | compras3@envaco.com.py
CONTACTO 2
CONTACTO 3
5091 | ESSENTRA PRODUCTS SA | 80021863-9 | CONTACTO 1 | Cassiano Cominetti | 0961 580 077 | Calle 12 Acaray km 12, CDE | CassianoCominetti@essentra.com
CONTACTO 2
CONTACTO 3
5132 | FARMACEUTICA PARAGUAYA SA | 80006276-0 | CONTACTO 1 | Patricia Coronel | 021 670 265 | Av. Lovera e/ Del Carmen | Patricia.coronel@fapasapl.com.py
CONTACTO 2
CONTACTO 3
5248 | FARMEDIS SA | 80020386-0 | CONTACTO 1 | Natalia Trinidad | 021 292 014 | Itapua 1119, Asunción | ntrinidad@farmedis.com.py
CONTACTO 2
CONTACTO 3
5237 | FEDERACION DE COOPERATIVAS DE PRODUCCION FECOPRODLTDA | 80001085-0 | CONTACTO 1 | Fatima Franco | 021 294 277 | Sacramento Nº 2279 c/ Tte. Silverio Molinas | ffranco@feprocod.com.py
|  |  | CONTACTO 2 | Victor Santacruz | 021 294 277 | Sacramento Nº 2279 c/ Tte. Silverio Molinas | vsantacruz@feprocod.com.py
CONTACTO 3
5097 | FERRETERIA INDUSTRIAL SAE | 80021625-3 | CONTACTO 1 | Rocío Ruiz Díaz | 021 331 230 | Avda. Perón esq. El Trabajador | rocio@ferreteriaindustrial.com.py
CONTACTO 2
CONTACTO 3
17104 | FLORES RODRIGUEZ, LAURA EMILCE | 1684421-1 | CONTACTO 1 | Laura Emilce Flores R. | 0981 711 953 | Diaz de Soliz 2084 | floreslaurapy@yahoo.com
CONTACTO 2
CONTACTO 3
5231 | FRIGOMERC SA | 80019708-9 | CONTACTO 1 | Diego Elli | 021 292 102 | Cap. Lombardo y Calle Corta | diego.elli@minervafoods.com
CONTACTO 2
CONTACTO 3
5229 | FRIGORIFICO CONCEPCION SA | 80023325-5 | CONTACTO 1 | Evelin Espinoza | 021 286 147 | Coronel Montiel N°925 e/ Viuda de la llanas | calidadciclo2@frigoconcepcion.com.py
CONTACTO 2
CONTACTO 3
5168 | FRIGORIFICO GUARANI SACI | 80003232-2 | CONTACTO 1 | David Barrios | 021 670 796 | Sta. Teresa, Asunción | david.barrios@fguarani.com.py
|  |  | CONTACTO 2 | Fernando Piccinini | 021 670 796 | Sta. Teresa, Asunción | fernando.piccinini@fguarani.com.py
CONTACTO 3
18278 | GA INGENIERIA SRL | 80010586-9 | CONTACTO 1 | Jose Martinez | 0981 960 501 | Ruta Ypane Villeta c/Acceso Sur | Jose.martinez@ga.com.py
CONTACTO 2
CONTACTO 3
23077 | GRAMON PARAGUAY SACIF.I.A. | 80000265-2 | CONTACTO 1 | Celso Larrozza | 021 940 422 int 133 | Av. Defensores del Chaco, Villa Elisa | garantia@gramon.com.py
CONTACTO 2
CONTACTO 3
24039 | GRUPO GUIDE SA | 80015749-4 | CONTACTO 1 | Aldo Rotela | 0994 608 865 | : 14 de Mayo N° 75 c/ Carlos A. López, Luque | aldorotela@grupoguide.com.py
CONTACTO 2
CONTACTO 3
24113 | HERMANOS SA | 80047216-0 | CONTACTO 1 | Ana Kim | 0991 821 092 | S/D | Anitakim03@hotmail.com
CONTACTO 2
CONTACTO 3
5124 | IMPRENTA GAMA SA | 80022572-4 | CONTACTO 1 | Ramón Enriquez | 0982 314 000 | Juan de Salazar 409 esq. Cnel. Schweitzer | ccgama.com.py
CONTACTO 2
CONTACTO 3
5030 | INDUSTRIA PARAGUAYA DE COBRE SA-INPACO SA | 80001881-8 | CONTACTO 1 | Juan Denis | 0225 952 242 | Bernardino Caballero y Silvio Pettirossi | juan.denis@inpaco.com.py
CONTACTO 2
CONTACTO 3
5251 | INPASA DEL PARAGUAY SA | 80034565-7 | CONTACTO 1 | Djonny Groeler | 021 238 1524 | Super Carretera Itaipu, Km 128, Nueva Esperanza | djonny@inpasa.com.py
|  |  | CONTACTO 2 | Juliano Santnon | 021 238 1524 | Super Carretera Itaipu, Km 128, Nueva Esperanza | juliano@inpasa.com.py
CONTACTO 3
5100 | INSTALACIONES ELECTOMECANICAS SA (INSEL SA) | 80056754-4 | CONTACTO 1 | Alejandro Caballero |  | 1° de Mayo e/ 12 de Junio
|  |  | CONTACTO 2 | Nathalia Calcena |  | 1° de Mayo e/ 12 de Junio | nathalia.calcena@insel.com.py
CONTACTO 3
20795 | INSTITUTO DE PREVISION SOCIAL | 80002269-6 | CONTACTO 1 | Vilma Villalba de Ortiz | 021 290 136 | Dr Peña c/ Dr Bestard | viavilla@ips.gov.py
CONTACTO 2
CONTACTO 3
22365 | INSUQUIM SRL | 80009651-7 | CONTACTO 1 | Gloria Gauto | 021 671 752 | Victoriano Abente y Lago, Asunción | direcciontecnica@insuquim.com.py
CONTACTO 2
CONTACTO 3
5342 | INTERPAN SA | 80062317-7 | CONTACTO 1 | Carmen Guerrero | 021 925 460 | Sgto. Edulfo duarte c/ Yacare Valija nº 8546 | calidad@interpan.com.py
CONTACTO 2
CONTACTO 3
5142 | KANEKO SA | 80052579-5 | CONTACTO 1 | José del Valle | 021 689 0434 | Mcal. Estigarribia 2444 c/ Saturio Ríos | auxiliar.administrativo@farmaciakaneko.com
|  |  | CONTACTO 2 | Romina Morel | 021 689 0200 | Mcal. Estigarribia 2444 c/ Saturio Ríos | recepción@farmaciakaneko.com
CONTACTO 3
5012 | KARTON TECNICO DEL PARAGUAY SRL Y CIA. EN COMANDITA SIMPLE ( KARTOTEC S. EN C.S.) | 80038269-2 | CONTACTO 1 | Eduardo Paredes | 0982 265 020 | Puerto Pinazco y Sexta, Laurelty – Luque | Eduardo.Paredes@cysa.com.py
CONTACTO 2
CONTACTO 3
22458 | KIRICHENKO SRL | 80014008-7 | CONTACTO 1 | Diana Guillen | 0972 264 133 | Avda. Serafina Dávalos Nº 5766 | dianaguillen@kirichenko.com.py
CONTACTO 2
CONTACTO 3
21969 | LA QUIMICA FARMACEUTICA SA | 80002423-0 | CONTACTO 1 | Victor Insfran | 021 222 391 | Fray Luis de León 809, Asunción | insfranv@lqf.com.py
CONTACTO 2
CONTACTO 3
5128 | LABORATORIO DE PRODUCTOS ETICOS COMERCIAL E INDUSTRIAL SA | 80000146-0 | CONTACTO 1 | Carlos Ramírez | 021 521 390 | Atilio Galfre, San Lorenzo | cramirez@eticos.com.py
CONTACTO 2
CONTACTO 3
22710 | LABORATORIO SAN ROQUE SRL | 80019248-6 | CONTACTO 1 | Hasmi Arami Cristaldo | 021 248 9935 | Eligio Ayala, Asunción | calidadlsr@gmail.com
CONTACTO 2
CONTACTO 3
5255 | LABORATORIOS GALENO SA | 80015914-4 | CONTACTO 1 | Sandra Azuaga |  | Ruta 1 - Km ½, San Lorenzo | sazuaga@galeno.com.py
CONTACTO 2
CONTACTO 3
22596 | LAKMI S.A | 80054786-1 | CONTACTO 1 | Diana Enzina | 021 338 5170 | 14 de mayo c/ Profesora Teodosia Ramirez | lakmi.sa@hotmail.com
CONTACTO 2
CONTACTO 3
5099 | LEONI WIRING SYSTEMS DE PARAGUAY SRL | 80080122-9 | CONTACTO 1 | Alexandra Escurra | 0994 358 683 | Juan Pablo Ocampos e/ San Isidro | alexandra.escurra@leoni.com
CONTACTO 2
CONTACTO 3
23371 | LUIS CASSANELLO SAIC | 80013853-8 | CONTACTO 1 | Liza Nuñez | 0985 321 000 | Av. Mcal. López 1053 e/ Juan de Mena | cassanellogarantia@gmail.com
CONTACTO 2
CONTACTO 3
20344 | MADEXPORT PARAGUAY SA | 80069963-7 | CONTACTO 1 | Zully R. Torres Santander | 0521 203 660 | Empalme Ruta 3 - Km 140, Coronel Oviedo | compras@madexportpy.com
CONTACTO 2
CONTACTO 3
5055 | MARSEG SA | 80047040-0 | CONTACTO 1 | Andrea Caceres |  | San Lorenzo | andrea.caceres@bsbsafety.com
CONTACTO 2
CONTACTO 3
13104 | MARTINEZ ROMAN, EFRAIN DIONISIO | 2837683-8 | CONTACTO 1 | Efrain Martinez | 0971 978 601 | Dr. Camacho 429, Asunción | efrainmartinezr@hotmail.com
CONTACTO 2
CONTACTO 3
12804 | MATERIALES ELECTRICOS SA | 80021980-5 | CONTACTO 1 | Domingo Ojeda | 021 520 007 | Fortin Algodonal 2726 c/ Ceferino Ruiz | dojeda@vivionelectric.com
CONTACTO 2
CONTACTO 3
5056 | MELLA SA | 80049455-5 | CONTACTO 1 | Marcos Zoia | 061 573 600 | Supercarretera km 4, Ciudad del Este | marcos@casadeloscompresores.com
CONTACTO 2
CONTACTO 3
5098 | MERCURIO SA | 80015966-7 | CONTACTO 1 | Leticia Agüero | 021 290 895 | Av. Venezuela 2080, Asunción | laguero@mercurio.com.py
CONTACTO 2
CONTACTO 3
5170 | METALURGICA VERA SRL | 80013551-2 | CONTACTO 1 | Richard Pascottini | 021 238 1233 | Acceso Sur, Ypané | calidad@metalurgicavera.com.py
CONTACTO 2
CONTACTO 3
5019 | NET SA (NETSA) | 80038610-8 | CONTACTO 1 | Cesar Martinez | 021 249 2800 | Av. Artigas 988 c/ Cusmanich | cesar.martinez@netsa.com.py
CONTACTO 2
CONTACTO 3
22772 | NEW LOGISTICS SA | 80092688-9 | CONTACTO 1 | Rossana Ovelar | 021 333 884 | Av. Japon 2420 c/ Felix Bogado | regencia1@sanolab.com.py
CONTACTO 2
CONTACTO 3
5294 | NILCOS SRL | 80021884-1 | CONTACTO 1 | Rafael Sugastti | 0294 221 400 | Calle Nataniel 100 c/ Mcal. Lopez | rafael.sugastti@nilcos.com.py
CONTACTO 2
CONTACTO 3
5232 | NORTE GAS SA | 80022141-9 | CONTACTO 1
CONTACTO 2
CONTACTO 3
5143 | OIL TEST INTERNACIONAL DE PARAGUAY SA ( OTI DE PARAGUAY SA ) | 80054112-0 | CONTACTO 1 | Ma. Luisa Medina Heyn | 021 210 846 | Mcal. Estigarribia 1636 c/ Cnel Irrazábal. | mmedina@otihdl.com
CONTACTO 2
CONTACTO 3
5245 | PARAGUAY REFRESCOS SA | 80003400-7 | CONTACTO 1 | Andrés Marecos | 021 959 1274 | Ruta Acceso Sur km 3½, San Lorenzo | andres.marecos@koandina.com
CONTACTO 2
CONTACTO 3
22456 | PARGOS TECH SA | 80088565-1 | CONTACTO 1 | Eliana Céspedes | 021 551 313 | Av. Médicos del Chaco 2782 | info@pargostech.com.py
CONTACTO 2
CONTACTO 3
5060 | PETROBRAS PARAGUAY GAS SRL | 80035964-0 | CONTACTO 1 | Axel Salcedo | 0983 340 265 | Juan M. Ojeda c/ Río confuso, Villa Elisa | asalcedo@nextar.com.py
CONTACTO 2
CONTACTO 3
18299 | PETROLEOS PARAGUAYOS(PETROPAR) | 80002675-6 | CONTACTO 1 | Gilberto Nuñez Pereira | 021 940 134 | Defensores del Chaco y Río Paraguay | gnunez@petropar.gov.py
CONTACTO 2
CONTACTO 3
22718 | PLASTICOS GENERALES INDUSTRIAL Y COMERCIAL SA | 80014174-1 | CONTACTO 1 | Miguel González | 0994 446 917 | Ruta Acceso Sur km 27, Ita | plas.generales@gmail.com
CONTACTO 2
CONTACTO 3
17374 | POLL PAR SA | 80007167-0 | CONTACTO 1 | Ruben Marecos | 021 752 131 | Ruta 2 km 66, Eusebio Ayala | rmarecos@pollpar.com.py
|  |  | CONTACTO 2 | Obdulia Saldivar | 021 752 131 | Ruta 2 km 66, Eusebio Ayala | osaldivar@pollpar.com.py
CONTACTO 3
9407 | PRIMER INSTITUTO AUDITIVO DEL PARAGUAY SRL | 80001584-3 | CONTACTO 1 | Anthony Garcia. | 021 224 200 | Avda. Perú 337 c/ Mcal. Estigarribia | piap@audifonosgarcia.com
CONTACTO 2
CONTACTO 3
5025 | PRIMERA PRODUCTORA PARAGUAYA DE PLASTICOS SA-P.P.P.P. SA | 80004001-5 | CONTACTO 1 | Luis Gimenez | 021 500 337 | Colon 728 e/ 4ta, Fernando de la Mora | luis.gimenez@4p.com.py
|  |  | CONTACTO 2 | Janina Vera | 021 500 337 | Colon 728 e/ 4ta, Fernando de la Mora | janina.vera@4p.com.py
CONTACTO 3
5288 | PUERTO UNION SA | 80047732-4 | CONTACTO 1 | Cesar Cespedes | 021 276 200 | Av. Don Fernando Leri 7025 e/ Hermann Gmeinner, Asunción | cesar_miguel_cespedes@puertounion.com.py
CONTACTO 2
CONTACTO 3
13172 | PUMA ENERGY PARAGUAY SA | 80027277-3 | CONTACTO 1 | Maria Machuca | 021 689 9047 | Av. España 1404 e/ Dr. Morra | mariateresa.machuca@pumaenergy.com
|  |  | CONTACTO 2 | Carolina Amarilla | 021 689 9047 | Av. España 1404 e/ Dr. Morra | carolina.amarilla@pumaenergy.com
|  |  | CONTACTO 3 | Diego Aponte | 021 689 9047 | Av. España 1404 e/ Dr. Morra | diego.aponte@pumaenergy.com
5033 | QUIMFA SA | 80074991-0 | CONTACTO 1 | Edma Escobar | 021 289 4000 | Av. Primer Presidente 1736, Asunción | edmaescobar@quimfa.com.py
|  |  | CONTACTO 2 | Victor Insfran | 021 222 391 | Fray Luis de León 809, Asunción | insfranv@lqf.com.py
CONTACTO 3
24162 | RECICLADORA DEL ESTE SA (REDESA) | 80029413-0 | CONTACTO 1 | Eduardo Paredes | 0982 265 020 | Km 10, Ciudad del Este | eduardo.paredes@cysa.com.py
CONTACTO 2
CONTACTO 3
5014 | RECORD ELECTRIC SAECA | 80016166-1 | CONTACTO 1 | Analia Fretes | 021 510 215 | Av. Guido Boggiani 7367 c/ Músicos del Chaco | garantia@recordelectric.com
|  |  | CONTACTO 2 | José Carlos Romero | 021 510 215/18 | Av. Guido Boggiani 7367 c/ Músicos del Chaco | garantia@recordelectric.com
|  |  | CONTACTO 3 | Rebeca Stark | 021 513 920 | Av. Guido Boggiani 7367 c/ Músicos del Chaco | calidad@recordelectric.com
|  |  | CONTACTO 4 | Alejandro Gonzalez | 021 513 920 | Av. Guido Boggiani 7367 c/ Músicos del Chaco | garantia@recordelectric.com
5144 | RIEDER Y CIA. SACI | 80002612-8 | CONTACTO 1 | Angel Godoy |  | Av. Artigas 1945 | angel.godoy@rieder.com.py
|  |  | CONTACTO 2 | Alida Recalde | 021 219 0547 | Av. Artigas 1945 | alida.recalde@rieder.com.py
|  |  | CONTACTO 3 | Osvaldo Santacruz | 021 219 0547 | Av. Artigas 1945 | osvaldo.santacruz@rieder.com.py
|  |  | CONTACTO 4 | Jesús Silvero | 021 219 0547 | Av. Artigas 1945 | jesus.silvero@rieder.com.py
5054 | ROBERTO PALERMO MARTIN SA | 80020655-0 | CONTACTO 1 | Maria Chamorro Riveros | 0972 830 992 | Ecuador c/Cnel. Schwitzer, Lambaré | gracielamaria169@gmail.com
|  |  | CONTACTO 2 | Roberto Palermo | 021 558 237 | Ecuador c/Cnel. Schwitzer, Lambaré | enrique–palermo@hotmail.com
CONTACTO 3
5226 | RODOMAQ SA | 80088448-5 | CONTACTO 1 | Liliana Salinas | 0983 553 517 | Ruta 2 km 16, Capiatá | servicios.asu@rodomaq.com.py
|  |  | CONTACTO 2 | Enrique Tanibe | 021 237 6545 | Rca. Argentina e/ Encarnación | repuestos2@rodomaq.com.py
CONTACTO 3
22358 | SAN JOSE IMPORT EXPORT SA | 80056321-2 | CONTACTO 1 | Gladis Maciel | S/D | Ciudad del Este | asesorquimico@hotmail.com
CONTACTO 2
CONTACTO 3
22421 | SENTAL PARAGUAY SRL | 80012149-0 | CONTACTO 1
CONTACTO 2
CONTACTO 3
5197 | SERTEL SA | 80057647-0 | CONTACTO 1 | Julio Minadeo | 0991 645 371 | Paz del Chaco c/ San Lucas | jminadeo@sertel.com.py
CONTACTO 2
CONTACTO 3
22690 | SERVICIO NACIONAL DE CALIDAD Y SALUD ANIMAL - SENACSA | 80000215-6 | CONTACTO 1 | Alexandra Benitez | 0991 724 533 | Facultad de Ciencias Veterinarias, San Lorenzo | alexandra_ale96@hotmail.com
CONTACTO 2
CONTACTO 3
17087 | SHOPPING TODO HOGAR SA | 80044549-0 | CONTACTO 1 | Patricia Pintos | 0986 382 816 | Ruta Transchaco e/ Gral Santos | patriciap@ndahepyi.com.py
CONTACTO 2
CONTACTO 3
5136 | SUMIDENSO PARAGUAY SRL | 80080808-8 | CONTACTO 1 | Alicia Marecos | 022 862 216 | Ruta 1 km 21, Capiata | aliciamarecos@py.sumidenso.com.br
CONTACTO 2
CONTACTO 3
5244 | SWISS PHARMA GROUP SA | 80083419-4 | CONTACTO 1 | Farm. Facundo Ballesteros | 0984 692 769 | San Lorenzo | fballesteros@swisspharma.com.py
CONTACTO 2
CONTACTO 3
5090 | TABACALERA DEL ESTE SA | 80008790-9 | CONTACTO 1 | Sergio Ortiz | 0631 22 699 | Yvyra Pyta e/ Mandarinas, Hernandarias | sortiz@tabesa.com.py
|  |  | CONTACTO 2 | Fabián Galeano | 061 578 800 Int. 123 | Ruta Internacional Km 5½, Ciudad del Este | fgaleano@taperuvicha.com
CONTACTO 3
22212 | TCL ORGANIC SA | 80067024-8 | CONTACTO 1 | Zacarias Paredes | 0984 300 077 | Coronel Oviedo | zacarias.paredes@tclorganic.com
|  |  | CONTACTO 2 | Andrea Leiva | 0521 203 207 | Ruta 7 km 137, Coronel Oviedo | andie.leilu@gmail.com
CONTACTO 3
5125 | TECNO ELECTRIC SA | 80005398-2 | CONTACTO 1 | Ruben Ferreira | 021 290 080 | Teniente Demetrio Araujo Miño | rubenferreira@tecnoelectric.com.py
|  |  | CONTACTO 2 | Carlos Silva | 021 290 724 | Teniente Demetrio Araujo Miño | carlossilva@tecnoelectric.com.p
|  |  | CONTACTO 3 | Luis Aguayo | S/D | Teniente Demetrio Araujo Miño | luisaguayo@tecnoelectric.com.py
|  |  | CONTACTO 4 | Jorge Aguayo | 021 290 080 | Teniente Demetrio Araujo Miño | jorgeaguayo@tecnoelectric.com.py
|  |  | CONTACTO 5 | Mario Caiazza | 021 290 080 | Teniente Demetrio Araujo Miño | mariocaiazza@tecnoelectric.com.py
|  |  | CONTACTO 6 | Fabiana Gonzalez | 021 290 080 | Teniente Demetrio Araujo Miño | fabianagonzalez@tecnoelectric.com.py
5262 | TECNOMYL SA | 80005230-7 | CONTACTO 1 | Gustavo Rodolfo Volling Lezcano | 0981 277 713 | Parque Industrial Avay, Villeta | gustavo.volling@tecnomyl.com
CONTACTO 2
CONTACTO 3
5046 | THN PARAGUAY SA | 80076508-7 | CONTACTO 1 | Liz Ovelar | 021 328 5522 | Juan Crisostomo Centurión 2100, Itauguá | lizovelar@thn.com.py
|  |  | CONTACTO 2 | Jose Kang | 021 328 5522 | Juan Crisostomo Centurión 2100, Itauguá | jose-kang@thn.com.py
|  |  | CONTACTO 3 | Lic. Arnaldo Fernández | 021 328 5522 | Juan Crisostomo Centurión 2100, Itauguá | arnaldo@thn.com.py
|  |  | CONTACTO 4 | Fabio Duarte | 021 328 5522 | Juan Crisostomo Centurión 2100, Itauguá | fabio@thn.com.py
|  |  | CONTACTO 5 | Sang Hee Kim | 021 328 5522 | Juan Crisostomo Centurión 2100, Itauguá | lucia@thn.com.py
5026 | TIGRE PARAGUAY S.A. | 80019202-8 | CONTACTO 1 | Natalia Fernandez | 0984 930 991 | Av. Cacique Lambaré 1944 | natalia.fernandez@tigre.com
|  |  | CONTACTO 2 | Priscila Solimano | S/D | Av. Cacique Lambaré 1944 | cschub.proveedores.par@tigre.com
|  |  | CONTACTO 3 | Pedro Muñoz | 021 900 612/14 | Av. Cacique Lambaré 1944 | pedro.munoz@tigre.com
5126 | TRAFOSUR SA | 80026314-6 | CONTACTO 1 | María Elizabeth Gamarra | 021 296 595 | Molas López 2321 c/ Artigas, Asunción | egamarra@trafosur.com.py
|  |  | CONTACTO 2 | Carlos Mongelos | 021 296 595 | Molas López 2321 c/ Artigas, Asunción | cmongelos@trafosur.com.py
|  |  | CONTACTO 3 | Erika Kurita | 021 296 595 | Molas López 2321 c/ Artigas, Asunción | ekurita@trafosur.com.py
24773 | ULTRAPAR SA | 80014348-5 | CONTACTO 1 | Julian Lischuk | 0981 656 201 | S/D | julian.lischuk@pumaenergy.com
CONTACTO 2
CONTACTO 3
5314 | VEMARCORP SA (VMA SA) | 80076915-5 | CONTACTO 1 | Pedro Lopez | 021 238 0053 | Avda. De la Aceria 100, Villa Hayes | pedro@vemarcorp.com.py
CONTACTO 2
CONTACTO 3
5064 | YAZAKI PARAGUAY SRL | 80079145-2 | CONTACTO 1 | Laura Caballero | 021 758 3341 | Bernardino Caballero 9425 c/Chivato, Mariano Roque Alonso | laura.britez@py.yazaki.com
|  |  | CONTACTO 2 | Dario lopez | 021 758 3306 | Bernardino Caballero 9425 c/Chivato, Mariano Roque Alonso | dario.sanabria@py.yazaki.com
|  |  | CONTACTO 3 | Shirley Maribel Ortiz Paredes | 021 758 3306 | Bernardino Caballero 9425 c/Chivato, Mariano Roque Alonso | shirley.paredes@py.yazaki.com
|  |  | CONTACTO 4 | Walney Silva | 021 758 3306 | Bernardino Caballero 9425 c/Chivato, Mariano Roque Alonso | walney.silva@br.yazaki.com
21502 | YGUAZU CEMENTOS SA | 80020938-9 | CONTACTO 1 | Laura Echague | 021 758 0631 | Ruta Transchaco Km 30½ | lechague@yguazucementos.com.py
CONTACTO 2
CONTACTO 3